## 3-25 ДХЦ. Выполнение ремонтных
Приложение №1 к Форме № 1 ЛСР к Отбору № 20 -2025 /Наименование претендента/ "____" ___________ 2025 г.
СОГЛАСОВАНО: | [9 empty] | УТВЕРЖДАЮ:
"____" ________________ 2025 года | [9 empty] | "____" ________________ 2025 года | [5 empty] | "____" ________________ 2025 года | "____" ________________ 2025 года
Наименование программного продукта |  |  |  | ГРАНД-Смета, версия 2025.2
Наименование редакции сметных нормативов |  |  |  | Приказ Минстроя России от 30.12.2021 № 1046/пр; Приказ Минстроя России от 04.08.2020 № 421/пр; Приказ Минстроя России от 21.12.2020 № 812/пр; Приказ Минстроя России от 11.12.2020 № 774/пр; Приказ Минстроя России от 02.08.2023 № 551/пр; Приказ Минстроя России от 14.11.2023 № 817/пр; Приказ Минстроя России от 16.02.2024 № 102/пр; Приказ Минстроя России от 13.05.2024 №323/пр; Приказ Минстроя России от 09.08.2024 №524/пр; Приказ Минстроя России от 07.11.2024 №747/пр; Приказ Минстроя России от 07.02.2025 №69/пр | [13 empty] | Наименование редакции сметных нормативов | Приказ Минстроя России от 30.12.2021 № 1046/пр; Приказ Минстроя России от 04.08.2020 № 421/пр; Приказ Минстроя России от 21.12.2020 № 812/пр; Приказ Минстроя России от 11.12.2020 № 774/пр; Приказ Минстроя России от 02.08.2023 № 551/пр; Приказ Минстроя России от 14.11.2023 № 817/пр; Приказ Минстроя России от 16.02.2024 № 102/пр; Приказ Минстроя России от 13.05.2024 №323/пр; Приказ Минстроя России от 09.08.2024 №524/пр; Приказ Минстроя России от 07.11.2024 №747/пр; Приказ Минстроя России от 07.02.2025 №69/пр
Реквизиты приказа Минстроя России об утверждении дополнений и изменений к сметным нормативам |  |  |  | Приказ Минстроя России от 18 мая 2022 г. № 378/пр, Приказ Минстроя России от 26 августа 2022 г. № 703/пр, Приказ Минстроя России от 26 октября 2022 г. № 905/пр, Приказ Минстроя России от 27 декабря 2022 г. № 1133/пр, Приказ Минстроя России от 10 февраля 2023 г. № 84/пр, Приказ Минстроя России от 11.05.2023 №335/пр; Приказ Минстроя России от 07.07.2022 № 557/пр; Приказ Минстроя России от 02.09.2021 № 636/пр, Приказ Минстроя России от 26.07.2022 № 611/пр; Приказ Минстроя России от 22.04.2022 № 317/пр; Приказ Минстроя России от 02.08.2023 № 551/пр; Приказ Минстроя России от 14.11.2023 № 817/пр; Приказ Минстроя России от 30.01.2024 № 55/пр; Приказ Минстроя России от 16.02.2024 № 102/пр; Приказ Минстроя России от 13.05.2024 №323/пр; Приказ Минстроя России от 09.08.2024 №524/пр; Приказ Минстроя России от 07.11.2024 №747/пр; Приказ Минстроя России от 07.02.2025 №69/пр | [15 empty] | Реквизиты приказа Минстроя России об утверждении дополнений и изменений к сметным нормативам | Приказ Минстроя России от 18 мая 2022 г. № 378/пр, Приказ Минстроя России от 26 августа 2022 г. № 703/пр, Приказ Минстроя России от 26 октября 2022 г. № 905/пр, Приказ Минстроя России от 27 декабря 2022 г. № 1133/пр, Приказ Минстроя России от 10 февраля 2023 г. № 84/пр, Приказ Минстроя России от 11.05.2023 №335/пр; Приказ Минстроя России от 07.07.2022 № 557/пр; Приказ Минстроя России от 02.09.2021 № 636/пр, Приказ Минстроя России от 26.07.2022 № 611/пр; Приказ Минстроя России от 22.04.2022 № 317/пр; Приказ Минстроя России от 02.08.2023 № 551/пр; Приказ Минстроя России от 14.11.2023 № 817/пр; Приказ Минстроя России от 30.01.2024 № 55/пр; Приказ Минстроя России от 16.02.2024 № 102/пр; Приказ Минстроя России от 13.05.2024 №323/пр; Приказ Минстроя России от 09.08.2024 №524/пр; Приказ Минстроя России от 07.11.2024 №747/пр; Приказ Минстроя России от 07.02.2025 №69/пр
Реквизиты письма Минстроя России об индексах изменения сметной стоимости строительства, включаемые в федеральный реестр сметных нормативов и размещаемые в федеральной государственной информационной системе ценообразования в строительстве, подготовленного в соответствии пунктом 85 Методики расчета индексов изменения сметной стоимости строительства, утвержденной приказом Министерства строительства и жилищно-коммунального хозяйства Российской Федерации от 5 июня 2019 г. № 326/пр¹ |  |  |  | Письмо Минстроя России от 25.02.2025 № 10314-ИФ/09 | [9 empty] | Реквизиты письма Минстроя России об индексах изменения сметной стоимости строительства, включаемые в федеральный реестр сметных нормативов и размещаемые в федеральной государственной информационной системе ценообразования в строительстве, подготовленного в соответствии пунктом 85 Методики расчета индексов изменения сметной стоимости строительства, утвержденной приказом Министерства строительства и жилищно-коммунального хозяйства Российской Федерации от 5 июня 2019 г. № 326/пр¹ | Письмо Минстроя России от 25.02.2025 № 10314-ИФ/09 | [6 empty] | Реквизиты письма Минстроя России об индексах изменения сметной стоимости строительства, включаемые в федеральный реестр сметных нормативов и размещаемые в федеральной государственной информационной системе ценообразования в строительстве, подготовленного в соответствии пунктом 85 Методики расчета индексов изменения сметной стоимости строительства, утвержденной приказом Министерства строительства и жилищно-коммунального хозяйства Российской Федерации от 5 июня 2019 г. № 326/пр¹ | Письмо Минстроя России от 25.02.2025 № 10314-ИФ/09
Реквизиты нормативного правового акта об утверждении оплаты труда, утверждаемый в соответствии с пунктом 22(1) Правилами мониторинга цен, утвержденными постановлением Правительства Российской Федерации от 23 декабря 2016 г. № 1452 |  |  |  | Постановление Правительства Омской области "Об установлении среднемесячного размера оплаты труда рабочего первого разряда, занятого в строительной отрасли, на территории Омской области за 2023 год" от 07.03.2024 № 135-п | [9 empty] | Реквизиты нормативного правового акта об утверждении оплаты труда, утверждаемый в соответствии с пунктом 22(1) Правилами мониторинга цен, утвержденными постановлением Правительства Российской Федерации от 23 декабря 2016 г. № 1452 | Постановление Правительства Омской области "Об установлении среднемесячного размера оплаты труда рабочего первого разряда, занятого в строительной отрасли, на территории Омской области за 2023 год" от 07.03.2024 № 135-п | [8 empty] | Реквизиты нормативного правового акта об утверждении оплаты труда, утверждаемый в соответствии с пунктом 22(1) Правилами мониторинга цен, утвержденными постановлением Правительства Российской Федерации от 23 декабря 2016 г. № 1452 | Постановление Правительства Омской области "Об установлении среднемесячного размера оплаты труда рабочего первого разряда, занятого в строительной отрасли, на территории Омской области за 2023 год" от 07.03.2024 № 135-п
Обоснование принятых текущих цен на строительные ресурсы | [25 empty] | Обоснование принятых текущих цен на строительные ресурсы
Наименование субъекта Российской Федерации |  |  |  | 55. Омская область | [10 empty] | 55. Омская область | [11 empty] | Наименование субъекта Российской Федерации | 55. Омская область
Наименование зоны субъекта Российской Федерации |  |  |  | Омская область | [10 empty] | Омская область | [13 empty] | Наименование зоны субъекта Российской Федерации | Омская область
Крытое здание здание Ассоциации "ХК "Авангард"" 644010, г. Омск, ул. Куйбышева, 132/3 | [30 empty] | Крытое здание здание Ассоциации "ХК "Авангард"" 644010, г. Омск, ул. Куйбышева, 132/3
(наименование стройки)
Ассоциация ХК "Авангард" | [31 empty] | Ассоциация ХК "Авангард"
(наименование объекта капитального строительства)
ЛОКАЛЬНЫЙ СМЕТНЫЙ РАСЧЕТ (СМЕТА) № 3-25 ДХЦ. ШАБЛОН
Выполнение ремонтных и отделочных работ в раздевалках Детского хоккейного центра «Авангард». Раздевалки 113–114, 115–116; Крыльцо гостевой входной группы; Помещение тренажёрного зала. | [32 empty] | Выполнение ремонтных и отделочных работ в раздевалках Детского хоккейного центра «Авангард». Раздевалки 113–114, 115–116; Крыльцо гостевой входной группы; Помещение тренажёрного зала.
(наименование работ и затрат)
Составлен | ресурсно-индексным | методом
Основание | ТЗ
(проектная и (или) иная техническая документация)
Составлен(а) в текущем уровне цен |  | Сплит-форма индексов и сметных цен для ценовой зоны Омская область на 1 квартал 2025 года. | [31 empty] | I квартал 2025 года
Сметная стоимость |  | 0 | руб.
№ п/п | Обоснование | Наименование работ и затрат |  |  | Единица измерения | Количество |  |  | Сметная стоимость, руб.
[6 empty] | на единицу измерения | коэффициенты | всего с учетом коэффициентов | на единицу измерения в базисном уровне цен | индекс | на единицу измерения в текущем уровне цен | коэффициенты | всего в текущем уровне цен
1 | 2 | 3 |  |  | 4 | 5 | 6 | 7 | 8 | 9 | 10 | 11 | 12
Раздел 1. Ремонт душевых=2шт | [34 empty] | Раздел 1. Ремонт душевых=2шт
ДЕМОНТАЖНЫЕ РАБОТЫ | [35 empty] | ДЕМОНТАЖНЫЕ РАБОТЫ
стены | [35 empty] | стены
1 | ГЭСНр63-03-001-05 | Разборка облицовки стен: из керамических глазурованных плиток, /Керамическая плитка 200х200х30 мм/ |  |  | 4: 100 м2; 5: 0.628; 6: 1; 7: 0.628 | [23 empty] | Разборка облицовки стен: из керамических глазурованных плиток, /Керамическая плитка 200х200х30 мм/
|  | Объем=62,8 / 100 | [35 empty] | Объем=62,8 / 100
|  | Итого прямые затраты |  |  | 12: 15913.61 | [25 empty] | Итого прямые затраты
|  | Всего по позиции |  |  | 10: 59164.97; 12: 37155.6 | [26 empty] | Всего по позиции
2 | ГЭСН46-02-009-02 | Отбивка штукатурки с поверхностей: стен |  |  | 4: 100 м2; 5: 0.628; 6: 1; 7: 0.628 | [23 empty] | Отбивка штукатурки с поверхностей: стен
|  | Объем=62,8 / 100 | [35 empty] | Объем=62,8 / 100
|  | Итого прямые затраты |  |  | 12: 4764.47 | [25 empty] | Итого прямые затраты
|  | Всего по позиции |  |  | 10: 18435.76; 12: 11577.66 | [26 empty] | Всего по позиции
3 | ГЭСНр67-01-004-01 | Демонтаж: выключателей, розеток |  |  | 4: 100 шт; 5: 0.04; 6: 1; 7: 0.04 | [23 empty] | Демонтаж: выключателей, розеток
|  | Объем=4 / 100 | [35 empty] | Объем=4 / 100
|  | Итого прямые затраты |  |  | 12: 77.66 | [25 empty] | Итого прямые затраты
|  | Всего по позиции |  |  | 10: 4640.25; 12: 185.61 | [26 empty] | Всего по позиции
перегородки | [35 empty] | перегородки
4 | ГЭСНр55-01-008-04 | Разборка деревянных перегородок каркасных, обшитых: древесноволокнистыми плитами,/влагостойкая фанера 1000х2000х10мм, 8шт/ |  |  | 4: 100 м2; 5: 0.16; 6: 1; 7: 0.16 | [23 empty] | Разборка деревянных перегородок каркасных, обшитых: древесноволокнистыми плитами,/влагостойкая фанера 1000х2000х10мм, 8шт/
|  | Объем=(1*2*8) / 100 | [35 empty] | Объем=(1*2*8) / 100
|  | Итого прямые затраты |  |  | 12: 2950.7 | [25 empty] | Итого прямые затраты
|  | Всего по позиции |  |  | 10: 43729.5; 12: 6996.72 | [26 empty] | Всего по позиции
потолок | [35 empty] | потолок
5 | ГЭСНм08-03-594-14 | ДЕМОНТАЖ: Светильник в подвесных потолках, устанавливаемый: на профиле, количество ламп в светильнике свыше 2 до 4, /600х600мм/ |  |  | 4: 100 шт; 5: 0.04; 6: 1; 7: 0.04 | [23 empty] | ДЕМОНТАЖ: Светильник в подвесных потолках, устанавливаемый: на профиле, количество ламп в светильнике свыше 2 до 4, /600х600мм/
|  | Объем=4 / 100 | [35 empty] | Объем=4 / 100
|  | Итого прямые затраты |  |  | 12: 2970.67 | [25 empty] | Итого прямые затраты
|  | Всего по позиции |  |  | 10: 182140.25; 12: 7285.61 | [26 empty] | Всего по позиции
6 | ГЭСНм10-08-002-02 | ДЕМОНТАЖ: Извещатель ПС автоматический: дымовой, фотоэлектрический, радиоизотопный, световой в нормальном исполнении |  |  | 4: шт; 5: 4; 6: 1; 7: 4 | [23 empty] | ДЕМОНТАЖ: Извещатель ПС автоматический: дымовой, фотоэлектрический, радиоизотопный, световой в нормальном исполнении
|  | Итого прямые затраты |  |  | 12: 2542.6 | [25 empty] | Итого прямые затраты
|  | Всего по позиции |  |  | 10: 1509.75; 12: 6038.99 | [26 empty] | Всего по позиции
7 | ГЭСН15-01-047-16 | ДЕМОНТАЖ: потолков: реечных алюминиевых |  |  | 4: 100 м2; 5: 0.22; 6: 1; 7: 0.22 | [23 empty] | ДЕМОНТАЖ: потолков: реечных алюминиевых
|  | Объем=22 / 100 | [35 empty] | Объем=22 / 100
|  | Итого прямые затраты |  |  | 12: 9053.28 | [25 empty] | Итого прямые затраты
|  | Всего по позиции |  |  | 10: 101164.41; 12: 22256.17 | [26 empty] | Всего по позиции
8 | ГЭСН20-02-001-01 | ДЕМОНТАЖ: воздухораспределителей, предназначенных для подачи воздуха: в рабочую зону, массой до 20 кг, /диффузор вентиляции Ду150мм/ |  |  | 4: шт; 5: 4; 6: 1; 7: 4 | [23 empty] | ДЕМОНТАЖ: воздухораспределителей, предназначенных для подачи воздуха: в рабочую зону, массой до 20 кг, /диффузор вентиляции Ду150мм/
|  | Итого прямые затраты |  |  | 12: 1014.47 | [25 empty] | Итого прямые затраты
|  | Всего по позиции |  |  | 10: 727.35; 12: 2909.4 | [26 empty] | Всего по позиции
санитарно-технические приборы, арматура | [35 empty] | санитарно-технические приборы, арматура
9 | ГЭСНр65-01-003-06 | Снятие смесителя: с душевой сеткой, /душевая стойка, смеситель/ |  |  | 4: 100 шт; 5: 0.12; 6: 1; 7: 0.12 | [23 empty] | Снятие смесителя: с душевой сеткой, /душевая стойка, смеситель/
|  | Объем=(6+6) / 100 | [35 empty] | Объем=(6+6) / 100
|  | Итого прямые затраты |  |  | 12: 2513.58 | [25 empty] | Итого прямые затраты
|  | Всего по позиции |  |  | 10: 48376.83; 12: 5805.22 | [26 empty] | Всего по позиции
10 | ГЭСНр65-01-009-02 | Смена внутренних трубопроводов из стальных труб диаметром: до 20 мм |  |  | 4: 100 м; 5: 0.18; 6: 1; 7: 0.18 | [23 empty] | Смена внутренних трубопроводов из стальных труб диаметром: до 20 мм
|  | Объем=18 / 100 | [35 empty] | Объем=18 / 100
|  | Итого прямые затраты |  |  | 12: 6523.29 | [25 empty] | Итого прямые затраты
|  | Всего по позиции |  |  | 10: 90909.33; 12: 16363.68 | [26 empty] | Всего по позиции
11 | ФСБЦ-23.3.05.02-0030 | Трубы стальные бесшовные холоднодеформированные из стали марок 10, 20, 35, 45, наружный диаметр 20 мм, толщина стенки 3,0 мм |  |  | м | 18 | 1 | 18 | 250.29 | 1.31 | 327.88 |  | 5901.84 | [23 empty] | Трубы стальные бесшовные холоднодеформированные из стали марок 10, 20, 35, 45, наружный диаметр 20 мм, толщина стенки 3,0 мм
|  | (Внутренние санитарно-технические работы: демонтаж и разборка (ремонтно-строительные)) | [38 empty] | (Внутренние санитарно-технические работы: демонтаж и разборка (ремонтно-строительные))
|  | Всего по позиции |  |  | 12: 5901.84 | [26 empty] | Всего по позиции
12 | ГЭСН17-01-002-04 | ДЕМОНТАЖ: гарнитуры туалетной: вешалок, подстаканников, поручней для ванн и т.д./держатели для мочалок/ |  |  | 4: 10 шт; 5: 1.2; 6: 1; 7: 1.2 | [23 empty] | ДЕМОНТАЖ: гарнитуры туалетной: вешалок, подстаканников, поручней для ванн и т.д./держатели для мочалок/
|  | Объем=(6*2) / 10 | [35 empty] | Объем=(6*2) / 10
|  | Итого прямые затраты |  |  | 12: 726.46 | [25 empty] | Итого прямые затраты
|  | Всего по позиции |  |  | 10: 1773.78; 12: 2128.53 | [26 empty] | Всего по позиции
13 | ГЭСНр65-01-003-06 | Снятие смесителя: с душевой сеткой |  |  | 4: 100 шт; 5: 0.02; 6: 1; 7: 0.02 | [23 empty] | Снятие смесителя: с душевой сеткой
|  | Объем=2 / 100 | [35 empty] | Объем=2 / 100
|  | Итого прямые затраты |  |  | 12: 418.93 | [25 empty] | Итого прямые затраты
|  | Всего по позиции |  |  | 10: 48376.5; 12: 967.53 | [26 empty] | Всего по позиции
14 | ГЭСНр65-01-006-10 | Смена: гибких подводок |  |  | 4: 100 шт; 5: 0.02; 6: 1; 7: 0.02 | [23 empty] | Смена: гибких подводок
|  | Объем=2 / 100 | [35 empty] | Объем=2 / 100
|  | Итого прямые затраты |  |  | 12: 365.73 | [25 empty] | Итого прямые затраты
|  | Всего по позиции |  |  | 10: 46574; 12: 931.48 | [26 empty] | Всего по позиции
15 | ФСБЦ-18.2.06.08-0013 | Подводки гибкие армированные резиновые, диаметр 15 мм, длина 500 мм |  |  | 10 шт | 0.2 | 1 | 0.2 | 651.49 | 1.21 | 788.3 |  | 157.66 | [23 empty] | Подводки гибкие армированные резиновые, диаметр 15 мм, длина 500 мм
|  | (Внутренние санитарно-технические работы: смена труб, санприборов, запорной арматуры и другое (ремонтно-строительные)) | [38 empty] | (Внутренние санитарно-технические работы: смена труб, санприборов, запорной арматуры и другое (ремонтно-строительные))
|  | Объем=2 / 10 | [35 empty] | Объем=2 / 10
|  | Всего по позиции |  |  | 12: 157.66 | [26 empty] | Всего по позиции
16 | ГЭСНр65-02-008-01 | Демонтаж: радиаторов весом до 80 кг |  |  | 4: 100 шт; 5: 0.02; 6: 1; 7: 0.02 | [23 empty] | Демонтаж: радиаторов весом до 80 кг
|  | Объем=2 / 100 | [35 empty] | Объем=2 / 100
|  | Итого прямые затраты |  |  | 12: 757.11 | [25 empty] | Итого прямые затраты
|  | Всего по позиции |  |  | 10: 87267.5; 12: 1745.35 | [26 empty] | Всего по позиции
17 | ГЭСН17-01-001-23 | ДЕМОНТАЖ: трапов диаметром: 100 мм |  |  | 4: 10 компл; 5: 0.4; 6: 1; 7: 0.4 | [23 empty] | ДЕМОНТАЖ: трапов диаметром: 100 мм
|  | Объем=4 / 10 | [35 empty] | Объем=4 / 10
|  | Итого прямые затраты |  |  | 12: 740.07 | [25 empty] | Итого прямые затраты
|  | Всего по позиции |  |  | 10: 5273.18; 12: 2109.27 | [26 empty] | Всего по позиции
полы | [35 empty] | полы
18 | ГЭСНр57-01-002-03 | Разборка покрытий полов: из керамических плиток, /600х600х8мм/ |  |  | 4: 100 м2; 5: 0.22; 6: 1; 7: 0.22 | [23 empty] | Разборка покрытий полов: из керамических плиток, /600х600х8мм/
|  | Объем=22 / 100 | [35 empty] | Объем=22 / 100
|  | Итого прямые затраты |  |  | 12: 5713.46 | [25 empty] | Итого прямые затраты
|  | Всего по позиции |  |  | 10: 61688.36; 12: 13571.44 | [26 empty] | Всего по позиции
19 | ГЭСНр57-01-021-08 | Разборка вручную стяжек толщиной 20 мм: цементных, бетонных с кирпичным щебнем, (всего 50мм) |  |  | 4: 100 м2; 5: 0.22; 6: 1; 7: 0.22 | [23 empty] | Разборка вручную стяжек толщиной 20 мм: цементных, бетонных с кирпичным щебнем, (всего 50мм)
|  | Объем=22 / 100 | [35 empty] | Объем=22 / 100
|  | Итого прямые затраты |  |  | 12: 1485.82 | [25 empty] | Итого прямые затраты
|  | Всего по позиции |  |  | 10: 16073.86; 12: 3536.25 | [26 empty] | Всего по позиции
20 | ГЭСНр57-01-021-11 | Добавлять или исключать на каждые 5 мм изменения толщины стяжки: к норме 57-01-021-08 |  |  | 4: 100 м2; 5: 0.22; 6: 1; 7: 0.22 | [23 empty] | Добавлять или исключать на каждые 5 мм изменения толщины стяжки: к норме 57-01-021-08
|  | Объем=22 / 100 | [35 empty] | Объем=22 / 100
|  | Итого прямые затраты |  |  | 12: 2229.79 | [25 empty] | Итого прямые затраты
|  | Всего по позиции |  |  | 10: 24122.27; 12: 5306.9 | [26 empty] | Всего по позиции
строительный мусор | [35 empty] | строительный мусор
21 | ГЭСНр69-01-009-01 | Очистка помещений от строительного мусора |  |  | 4: 100 т; 5: 0.086; 6: 1; 7: 0.086 | [23 empty] | Очистка помещений от строительного мусора
|  | Объем=8,6 / 100 | [35 empty] | Объем=8,6 / 100
|  | Итого прямые затраты |  |  | 12: 4975.86 | [25 empty] | Итого прямые затраты
|  | Всего по позиции |  |  | 10: 136546.86; 12: 11743.03 | [26 empty] | Всего по позиции
22 | ГЭСНр69-01-015-01 | Затаривание строительного мусора в мешки |  |  | 4: т; 5: 8.6; 6: 1; 7: 8.6 | [23 empty] | Затаривание строительного мусора в мешки
|  | Итого прямые затраты |  |  | 12: 8017.01 | [25 empty] | Итого прямые затраты
|  | Всего по позиции |  |  | 10: 1359.47; 12: 11691.43 | [26 empty] | Всего по позиции
23 | 47-1 | Погрузка в автотранспортное средство: мусор строительный с погрузкой вручную |  |  | т | 8.6 | 1 | 8.6 |  |  | 1001.11 |  | 8609.55 | [23 empty] | Погрузка в автотранспортное средство: мусор строительный с погрузкой вручную
|  | Всего по позиции |  |  | 12: 8609.55 | [26 empty] | Всего по позиции
24 | 02-15-1-01-0015 | Перевозка грузов I класса автомобилями-самосвалами грузоподъемностью до 15 т по дорогам с усовершенствованным (асфальтобетонным, цементобетонным, железобетонным, обработанным органическим вяжущим) дорожным покрытием на расстояние 15 км |  |  | т | 8.6 | 1 | 8.6 |  |  | 224.38 |  | 1929.67 | [23 empty] | Перевозка грузов I класса автомобилями-самосвалами грузоподъемностью до 15 т по дорогам с усовершенствованным (асфальтобетонным, цементобетонным, железобетонным, обработанным органическим вяжущим) дорожным покрытием на расстояние 15 км
|  | Всего по позиции |  |  | 12: 1929.67 | [26 empty] | Всего по позиции
МОНТАЖНЫЕ И ОБЩЕСТРОИТЕЛЬНЫЕ РАБОТЫ | [35 empty] | МОНТАЖНЫЕ И ОБЩЕСТРОИТЕЛЬНЫЕ РАБОТЫ
укрытие защитной пленкой пола | [35 empty] | укрытие защитной пленкой пола
25 | ГЭСН11-01-050-01 | Устройство пароизоляции из полиэтиленовой пленки в один слой насухо, /Устройство полиэтиленовой пленки/ |  |  | 4: 100 м2; 5: 0.886; 6: 1; 7: 0.886 | [23 empty] | Устройство пароизоляции из полиэтиленовой пленки в один слой насухо, /Устройство полиэтиленовой пленки/
|  | Объем=88,6 / 100 | [35 empty] | Объем=88,6 / 100
|  | Итого прямые затраты |  |  | 12: 3335.05 | [25 empty] | Итого прямые затраты
|  | Всего по позиции |  |  | 10: 6716.17; 12: 5950.53 | [26 empty] | Всего по позиции
стены | [35 empty] | стены
26 | ГЭСНр53-01-013-01 | Заделка трещин в кирпичных стенах: цементным раствором |  |  | 4: 10 м; 5: 0.268; 6: 1; 7: 0.268 | [23 empty] | Заделка трещин в кирпичных стенах: цементным раствором
|  | Объем=2,68 / 10 | [35 empty] | Объем=2,68 / 10
|  | Итого прямые затраты |  |  | 12: 276.95 | [25 empty] | Итого прямые затраты
|  | Всего по позиции |  |  | 10: 2521.23; 12: 675.69 | [26 empty] | Всего по позиции
27 | ФСБЦ-04.3.01.09-0013 | Раствор готовый кладочный, цементный, М75 |  |  | м3 | 0.00536 | 1 | 0.00536 | 3608.62 | 1.4 | 5052.07 |  | 27.08 | [23 empty] | Раствор готовый кладочный, цементный, М75
|  | (Стены (ремонтно-строительные)) | [38 empty] | (Стены (ремонтно-строительные))
|  | Всего по позиции |  |  | 12: 27.08 | [26 empty] | Всего по позиции
28 | ГЭСН15-02-019-03 | Сплошное выравнивание внутренних поверхностей (однослойное оштукатуривание) из сухих растворных смесей толщиной до 10 мм: стен, (всего 30мм) |  |  | 4: 100 м2; 5: 0.628; 6: 1; 7: 0.628 | [23 empty] | Сплошное выравнивание внутренних поверхностей (однослойное оштукатуривание) из сухих растворных смесей толщиной до 10 мм: стен, (всего 30мм)
|  | Объем=62,8 / 100 | [35 empty] | Объем=62,8 / 100
|  | Итого прямые затраты |  |  | 12: 10153.78 | [25 empty] | Итого прямые затраты
|  | Всего по позиции |  |  | 10: 40133.55; 12: 25203.87 | [26 empty] | Всего по позиции
29 | ГЭСН15-02-019-07 | Сплошное выравнивание внутренних поверхностей (однослойное оштукатуривание) из сухих растворных смесей на каждый 1 мм изменения толщины слоя добавлять или исключать к норме: 15-02-019-03 |  |  | 4: 100 м2; 5: 0.628; 6: 1; 7: 0.628 | [23 empty] | Сплошное выравнивание внутренних поверхностей (однослойное оштукатуривание) из сухих растворных смесей на каждый 1 мм изменения толщины слоя добавлять или исключать к норме: 15-02-019-03
|  | Итого прямые затраты |  |  | 12: 19401.62 | [25 empty] | Итого прямые затраты
|  | Всего по позиции |  |  | 10: 76677.63; 12: 48153.55 | [26 empty] | Всего по позиции
30 | ФСБЦ-04.3.02.09-1015 | Смеси сухие штукатурно-клеевые на цементной основе для наружных и внутренних работ, фракции 1,5 мм |  |  | кг | 1601.4 | 1 | 1601.4 | 19.16 | 1.51 | 28.93 |  | 46328.5 | [23 empty] | Смеси сухие штукатурно-клеевые на цементной основе для наружных и внутренних работ, фракции 1,5 мм
|  | (Отделочные работы) | [38 empty] | (Отделочные работы)
|  | Объем=62,8*0,85*30 | [35 empty] | Объем=62,8*0,85*30
|  | Всего по позиции |  |  | 12: 46328.5 | [26 empty] | Всего по позиции
31 | ГЭСН15-04-006-03 | Покрытие поверхностей грунтовкой глубокого проникновения: за 1 раз стен |  |  | 4: 100 м2; 5: 0.628; 6: 1; 7: 0.628 | [23 empty] | Покрытие поверхностей грунтовкой глубокого проникновения: за 1 раз стен
|  | Итого прямые затраты |  |  | 12: 1597.94 | [25 empty] | Итого прямые затраты
|  | Всего по позиции |  |  | 10: 6306; 12: 3960.17 | [26 empty] | Всего по позиции
32 | ФСБЦ-14.4.01.02-0012 | Грунтовка укрепляющая, глубокого проникновения, быстросохнущая, паропроницаемая |  |  | кг | 12.56 | 1 | 12.56 | 68.29 | 1.94 | 132.48 |  | 1663.95 | [23 empty] | Грунтовка укрепляющая, глубокого проникновения, быстросохнущая, паропроницаемая
|  | (Отделочные работы) | [38 empty] | (Отделочные работы)
|  | Объем=62,8*0,2 | [35 empty] | Объем=62,8*0,2
|  | Всего по позиции |  |  | 12: 1663.95 | [26 empty] | Всего по позиции
33 | ГЭСН15-01-019-05 | Гладкая облицовка стен, столбов, пилястр и откосов (без карнизных, плинтусных и угловых плиток) без установки плиток туалетного гарнитура на клее из сухих смесей: по кирпичу и бетону |  |  | 4: 100 м2; 5: 0.628; 6: 1; 7: 0.628 | [23 empty] | Гладкая облицовка стен, столбов, пилястр и откосов (без карнизных, плинтусных и угловых плиток) без установки плиток туалетного гарнитура на клее из сухих смесей: по кирпичу и бетону
|  | Итого прямые затраты |  |  | 12: 38102.01 | [25 empty] | Итого прямые затраты
|  | Всего по позиции |  |  | 10: 150643.98; 12: 94604.42 | [26 empty] | Всего по позиции
34 | ФСБЦ-04.3.02.09-0102 | Смеси сухие водостойкие для затирки межплиточных швов шириной 1-6 мм (различная цветовая гамма) |  |  | т | 0.0314 | 1 | 0.0314 | 37800.3 | 2.07 | 78246.62 |  | 2456.94 | [23 empty] | Смеси сухие водостойкие для затирки межплиточных швов шириной 1-6 мм (различная цветовая гамма)
|  | (Отделочные работы) | [38 empty] | (Отделочные работы)
|  | Всего по позиции |  |  | 12: 2456.94 | [26 empty] | Всего по позиции
35 | ФСБЦ-14.1.06.02-0002 | Клей монтажный сухой для внутренних и наружных работ на основе цементного вяжущего, для плитки |  |  | т | 0.2355 | 1 | 0.2355 | 33998.35 | 1.13 | 38418.14 |  | 9047.47 | [23 empty] | Клей монтажный сухой для внутренних и наружных работ на основе цементного вяжущего, для плитки
|  | (Отделочные работы) | [38 empty] | (Отделочные работы)
|  | Всего по позиции |  |  | 12: 9047.47 | [26 empty] | Всего по позиции
36 | ГЭСНм08-03-575-01 | Прибор или аппарат/выключатели, розетки/- ранее демонтированный мат-л |  |  | 4: шт; 5: 4; 6: 1; 7: 4 | [23 empty] | Прибор или аппарат/выключатели, розетки/- ранее демонтированный мат-л
|  | Итого прямые затраты |  |  | 12: 2308.79 | [25 empty] | Итого прямые затраты
|  | Всего по позиции |  |  | 10: 1434.43; 12: 5737.72 | [26 empty] | Всего по позиции
37 | ГЭСНр69-01-004-01 | Заделка отверстий в местах прохода трубопроводов: в стенах и перегородках оштукатуренных |  |  | 4: 100 отверстий; 5: 0.12; 6: 1; 7: 0.12 | [23 empty] | Заделка отверстий в местах прохода трубопроводов: в стенах и перегородках оштукатуренных
|  | Объем=12 / 100 | [35 empty] | Объем=12 / 100
|  | Итого прямые затраты |  |  | 12: 3890.45 | [25 empty] | Итого прямые затраты
|  | Всего по позиции |  |  | 10: 71273.67; 12: 8552.84 | [26 empty] | Всего по позиции
перегородки | [35 empty] | перегородки
38 | ГЭСН10-04-014-04 | Устройство сантехнических перегородок: (душевые перегородки) на каркасе из алюминиевого профиля |  |  | 4: 100 м2; 5: 0.16; 6: 1; 7: 0.16 | [23 empty] | Устройство сантехнических перегородок: (душевые перегородки) на каркасе из алюминиевого профиля
|  | Объем=(1*2*8) / 100 | [35 empty] | Объем=(1*2*8) / 100
|  | Итого прямые затраты |  |  | 12: 86447.65 | [25 empty] | Итого прямые затраты
|  | Всего по позиции |  |  | 10: 576478.75; 12: 92236.6 | [26 empty] | Всего по позиции
потолок | [35 empty] | потолок
39 | ГЭСНм08-03-594-14 | Светильник в подвесных потолках, устанавливаемый: на профиле, количество ламп в светильнике свыше 2 до 4 |  |  | 4: 100 шт; 5: 0.04; 6: 1; 7: 0.04 | [23 empty] | Светильник в подвесных потолках, устанавливаемый: на профиле, количество ламп в светильнике свыше 2 до 4
|  | Объем=4 / 100 | [35 empty] | Объем=4 / 100
|  | Итого прямые затраты |  |  | 12: 5451.24 | [25 empty] | Итого прямые затраты
|  | Всего по позиции |  |  | 10: 316070.25; 12: 12642.81 | [26 empty] | Всего по позиции
40 | ГЭСН15-01-047-16 | Устройство потолков: реечных алюминиевых |  |  | 4: 100 м2; 5: 0.22; 6: 1; 7: 0.22 | [23 empty] | Устройство потолков: реечных алюминиевых
|  | Объем=22 / 100 | [35 empty] | Объем=22 / 100
|  | Итого прямые затраты |  |  | 12: 37459.38 | [25 empty] | Итого прямые затраты
|  | Всего по позиции |  |  | 10: 256002.95; 12: 56320.65 | [26 empty] | Всего по позиции
41 | ГЭСНм10-08-002-02 | Извещатель ПС автоматический: дымовой, фотоэлектрический, радиоизотопный, световой в нормальном исполнении/ ранее емонтированный мат-л/ |  |  | 4: шт; 5: 4; 6: 1; 7: 4 | [23 empty] | Извещатель ПС автоматический: дымовой, фотоэлектрический, радиоизотопный, световой в нормальном исполнении/ ранее емонтированный мат-л/
|  | Итого прямые затраты |  |  | 12: 3820.81 | [25 empty] | Итого прямые затраты
|  | Всего по позиции |  |  | 10: 2203.91; 12: 8815.65 | [26 empty] | Всего по позиции
42 | ГЭСН20-02-001-01 | Установка воздухораспределителей, предназначенных для подачи воздуха: в рабочую зону, массой до 20 кг/Ду160мм/ |  |  | 4: шт; 5: 4; 6: 1; 7: 4 | [23 empty] | Установка воздухораспределителей, предназначенных для подачи воздуха: в рабочую зону, массой до 20 кг/Ду160мм/
|  | Итого прямые затраты |  |  | 12: 2926.4 | [25 empty] | Итого прямые затраты
|  | Всего по позиции |  |  | 10: 1915.94; 12: 7663.74 | [26 empty] | Всего по позиции
43 | ФСБЦ-19.2.03.07-0022 | Решетка вентиляционная инерционная пластмассовая, размеры 160х160 мм |  |  | шт | 4 | 1 | 4 | 1416.71 | 1.19 | 1685.88 |  | 6743.52 | [23 empty] | Решетка вентиляционная инерционная пластмассовая, размеры 160х160 мм
|  | (Сантехнические работы - внутренние (трубопроводы, водопровод, канализация, отопление, газоснабжение, вентиляция и кондиционирование воздуха)) | [38 empty] | (Сантехнические работы - внутренние (трубопроводы, водопровод, канализация, отопление, газоснабжение, вентиляция и кондиционирование воздуха))
|  | Всего по позиции |  |  | 12: 6743.52 | [26 empty] | Всего по позиции
санитарно-технические приборы, арматура | [35 empty] | санитарно-технические приборы, арматура
44 | ГЭСН17-01-002-03 | Установка смесителей. /Душевая система со смесителем и верхним душем/ |  |  | 4: 10 шт; 5: 1.2; 6: 1; 7: 1.2 | [23 empty] | Установка смесителей. /Душевая система со смесителем и верхним душем/
|  | Объем=12 / 10 | [35 empty] | Объем=12 / 10
|  | Итого прямые затраты |  |  | 12: 4640.18 | [25 empty] | Итого прямые затраты
|  | Всего по позиции |  |  | 10: 11169.23; 12: 13403.08 | [26 empty] | Всего по позиции
45 | ГЭСН17-01-002-04 | Установка гарнитуры туалетной: вешалок, подстаканников, поручней для ванн и т.д. |  |  | 4: 10 шт; 5: 1.2; 6: 1; 7: 1.2 | [23 empty] | Установка гарнитуры туалетной: вешалок, подстаканников, поручней для ванн и т.д.
|  | Объем=12 / 10 | [35 empty] | Объем=12 / 10
|  | Итого прямые затраты |  |  | 12: 1856.93 | [25 empty] | Итого прямые затраты
|  | Всего по позиции |  |  | 10: 4468.4; 12: 5362.08 | [26 empty] | Всего по позиции
46 | ГЭСН17-01-002-03 | Установка смесителей |  |  | 4: 10 шт; 5: 0.2; 6: 1; 7: 0.2 | [23 empty] | Установка смесителей
|  | Объем=2 / 10 | [35 empty] | Объем=2 / 10
|  | Итого прямые затраты |  |  | 12: 773.36 | [25 empty] | Итого прямые затраты
|  | Всего по позиции |  |  | 10: 11169.25; 12: 2233.85 | [26 empty] | Всего по позиции
47 | ГЭСН18-03-008-01 | Установка радиаторов стальных панельных однорядных с креплением к стене длиной: до 1600 мм |  |  | 4: 100 шт; 5: 0.02; 6: 1; 7: 0.02 | [23 empty] | Установка радиаторов стальных панельных однорядных с креплением к стене длиной: до 1600 мм
|  | Объем=2 / 100 | [35 empty] | Объем=2 / 100
|  | Итого прямые затраты |  |  | 12: 734.81 | [25 empty] | Итого прямые затраты
|  | Всего по позиции |  |  | 10: 100153.5; 12: 2003.07 | [26 empty] | Всего по позиции
48 | ГЭСН17-01-001-23 | Установка трапов диаметром: 100 мм |  |  | 4: 10 компл; 5: 0.4; 6: 1; 7: 0.4 | [23 empty] | Установка трапов диаметром: 100 мм
|  | Объем=4 / 10 | [35 empty] | Объем=4 / 10
|  | Итого прямые затраты |  |  | 12: 2002.26 | [25 empty] | Итого прямые затраты
|  | Всего по позиции |  |  | 10: 13563.08; 12: 5425.23 | [26 empty] | Всего по позиции
49 | ФСБЦ-18.2.06.10-0001 | Трап полипропиленовый с горизонтальным отводом, с решеткой из нержавеющей стали, выпуск диаметром 110 (75) мм, размеры 147х147х220 мм |  |  | компл | 4 | 1 | 4 | 8514.95 | 1.45 | 12346.68 |  | 49386.72 | [23 empty] | Трап полипропиленовый с горизонтальным отводом, с решеткой из нержавеющей стали, выпуск диаметром 110 (75) мм, размеры 147х147х220 мм
|  | (Сантехнические работы - внутренние (трубопроводы, водопровод, канализация, отопление, газоснабжение, вентиляция и кондиционирование воздуха)) | [38 empty] | (Сантехнические работы - внутренние (трубопроводы, водопровод, канализация, отопление, газоснабжение, вентиляция и кондиционирование воздуха))
|  | Всего по позиции |  |  | 12: 49386.72 | [26 empty] | Всего по позиции
полы | [35 empty] | полы
50 | ГЭСН11-01-004-05 | Устройство гидроизоляции обмазочной: в один слой толщиной 2 мм |  |  | 4: 100 м2; 5: 0.3226; 6: 1; 7: 0.3226 | [23 empty] | Устройство гидроизоляции обмазочной: в один слой толщиной 2 мм
|  | Объем=(21+3,7+(18,9*0,2*2)) / 100 | [35 empty] | Объем=(21+3,7+(18,9*0,2*2)) / 100
|  | Итого прямые затраты |  |  | 12: 10960.56 | [25 empty] | Итого прямые затраты
|  | Всего по позиции |  |  | 10: 60773.53; 12: 19605.54 | [26 empty] | Всего по позиции
51 | ГЭСН11-01-015-07 | Шлифовка бетонных или металлоцементных покрытий(Зачистка стяжки) |  |  | 4: 100 м2; 5: 0.22; 6: 1; 7: 0.22 | [23 empty] | Шлифовка бетонных или металлоцементных покрытий(Зачистка стяжки)
|  | Объем=22 / 100 | [35 empty] | Объем=22 / 100
|  | Итого прямые затраты |  |  | 12: 8022.22 | [25 empty] | Итого прямые затраты
|  | Всего по позиции |  |  | 10: 98784.32; 12: 21732.55 | [26 empty] | Всего по позиции
52 | ГЭСН11-01-011-09 | Устройство стяжек: из самовыравнивающейся смеси на цементной основе, толщиной 3 мм (всего 30мм) |  |  | 4: 100 м2; 5: 0.22; 6: 1; 7: 0.22 | [23 empty] | Устройство стяжек: из самовыравнивающейся смеси на цементной основе, толщиной 3 мм (всего 30мм)
|  | Объем=22 / 100 | [35 empty] | Объем=22 / 100
|  | Итого прямые затраты |  |  | 12: 2804.27 | [25 empty] | Итого прямые затраты
|  | Всего по позиции |  |  | 10: 35041.45; 12: 7709.12 | [26 empty] | Всего по позиции
53 | ГЭСН11-01-011-11 | Устройство стяжек: на каждый последующий слой толщиной 1 мм добавлять к норме 11-01-011-09 |  |  | 4: 100 м2; 5: 0.22; 6: 1; 7: 0.22 | [23 empty] | Устройство стяжек: на каждый последующий слой толщиной 1 мм добавлять к норме 11-01-011-09
|  | Объем=22 / 100 | [35 empty] | Объем=22 / 100
|  | Итого прямые затраты |  |  | 12: 6778.75 | [25 empty] | Итого прямые затраты
|  | Всего по позиции |  |  | 10: 84904.73; 12: 18679.04 | [26 empty] | Всего по позиции
54 | ФСБЦ-04.3.02.01-0603 | Смеси сухие быстротвердеющие на цементной основе для выравнивания основания пола, наливного типа, класс В15 (М200), крупность заполнителя до 0,32 мм, расход 17 кг/м2 при толщине слоя 10 мм |  |  | т | 1.122 | 1 | 1.122 | 31789.22 | 1.57 | 49909.08 |  | 55997.99 | [23 empty] | Смеси сухие быстротвердеющие на цементной основе для выравнивания основания пола, наливного типа, класс В15 (М200), крупность заполнителя до 0,32 мм, расход 17 кг/м2 при толщине слоя 10 мм
|  | (Полы) | [38 empty] | (Полы)
|  | Объем=22*1,7*30/1000 | [35 empty] | Объем=22*1,7*30/1000
|  | Всего по позиции |  |  | 12: 55997.99 | [26 empty] | Всего по позиции
55 | ФСБЦ-14.3.01.02-0300 | Грунтовка акрилатная водно-дисперсионная для защиты бетонных, кирпичных поверхностей, для внутренних и наружных работ, массовая доля нелетучих веществ 5-12 %, плотность 1,0 г/см3, расход 0,1-0,2 кг/м2 |  |  | л | 4.4 | 1 | 4.4 | 185.26 | 1.23 | 227.87 |  | 1002.63 | [23 empty] | Грунтовка акрилатная водно-дисперсионная для защиты бетонных, кирпичных поверхностей, для внутренних и наружных работ, массовая доля нелетучих веществ 5-12 %, плотность 1,0 г/см3, расход 0,1-0,2 кг/м2
|  | (Отделочные работы) | [38 empty] | (Отделочные работы)
|  | Объем=22*0,2 | [35 empty] | Объем=22*0,2
|  | Всего по позиции |  |  | 12: 1002.63 | [26 empty] | Всего по позиции
56 | ГЭСН11-01-047-02 | Устройство покрытий из плит керамогранитных размером: 60х60 см |  |  | 4: 100 м2; 5: 0.22; 6: 1; 7: 0.22 | [23 empty] | Устройство покрытий из плит керамогранитных размером: 60х60 см
|  | Объем=22 / 100 | [35 empty] | Объем=22 / 100
|  | Итого прямые затраты |  |  | 12: 25803.13 | [25 empty] | Итого прямые затраты
|  | Всего по позиции |  |  | 10: 323525.73; 12: 71175.66 | [26 empty] | Всего по позиции
57 | ФСБЦ-14.1.06.02-0002 | Клей монтажный сухой для внутренних и наружных работ на основе цементного вяжущего, для плитки |  |  | т | 0.264 | 1 | 0.264 | 33998.35 | 1.13 | 38418.14 |  | 10142.39 | [23 empty] | Клей монтажный сухой для внутренних и наружных работ на основе цементного вяжущего, для плитки
|  | (Отделочные работы) | [38 empty] | (Отделочные работы)
|  | Всего по позиции |  |  | 12: 10142.39 | [26 empty] | Всего по позиции
58 | ФСБЦ-14.4.01.02-0012 | Грунтовка укрепляющая, глубокого проникновения, быстросохнущая, паропроницаемая |  |  | кг | 4.4 | 1 | 4.4 | 68.29 | 1.94 | 132.48 |  | 582.91 | [23 empty] | Грунтовка укрепляющая, глубокого проникновения, быстросохнущая, паропроницаемая
|  | (Отделочные работы) | [38 empty] | (Отделочные работы)
|  | Объем=22*0,2 | [35 empty] | Объем=22*0,2
|  | Всего по позиции |  |  | 12: 582.91 | [26 empty] | Всего по позиции
|  | Итоги по разделу 1 Ремонт душевых=2шт : | [39 empty] | Итоги по разделу 1 Ремонт душевых=2шт :
|  | Всего прямые затраты (справочно) |  |  | 12: 553525.08 | [29 empty] | Всего прямые затраты (справочно)
|  | Строительные работы |  |  | 12: 867611.37 | [29 empty] | Строительные работы
|  | Монтажные работы |  |  | 12: 40520.78 | [29 empty] | Монтажные работы
|  | Всего ФОТ (справочно) |  |  | 12: 228431.25 | [29 empty] | Всего ФОТ (справочно)
|  | Всего накладные расходы (справочно) |  |  | 12: 232271.66 | [29 empty] | Всего накладные расходы (справочно)
|  | Всего сметная прибыль (справочно) |  |  | 12: 122335.41 | [29 empty] | Всего сметная прибыль (справочно)
|  | Всего по разделу 1 Ремонт душевых=2шт |  |  | 12: 908132.15 | [30 empty] | Всего по разделу 1 Ремонт душевых=2шт
|  | договорной коэффициент |  |  | 11: К=; 12: 0 | [29 empty] | справочно:
|  | Всего по разделу 1 Ремонт душевых=2шт. с учетом договорного коэффициента |  |  | 12: 0 | [31 empty] | Затраты труда рабочих
Раздел 2. Стоимость материалов с учетом доставки. Ремонт душевых=2шт | [34 empty] | Раздел 2. Стоимость материалов с учетом доставки. Ремонт душевых=2шт
59 | Цена поставки | Плитка облицовочная Irma 20х600х8мм, (поз. 33) |  |  | м2 | 63 | 1 | 63 |  |  | 0 |  | 0 | [23 empty] | Плитка облицовочная Irma 20х600х8мм, (поз. 33)
60 | Цена поставки | Светильник светодиодный пылевлагозащищенный (поз. 39) |  |  | шт | 4 | 1 | 4 |  |  | 0 |  | 0 | [23 empty] | Светильник светодиодный пылевлагозащищенный (поз. 39)
61 | Цена поставки | Подвесной потолок ARMSTRONG 600x600мм, цвет белый с комплектующими, (поз. 40) |  |  | м2 | 22 | 1 | 22 |  |  | 0 |  | 0 | [23 empty] | Подвесной потолок ARMSTRONG 600x600мм, цвет белый с комплектующими, (поз. 40)
62 | Цена поставки | Душевая стойка Rossinka B B35-46, (поз. 44) |  |  | шт | 12 | 1 | 12 |  |  | 0 |  | 0 | [23 empty] | Душевая стойка Rossinka B B35-46, (поз. 44)
63 | Цена поставки | HAIBA Мыльница (решетка) для ванной подвесная, хром, (поз. 45) |  |  | шт | 12 | 1 | 12 |  |  | 0 |  | 0 | [23 empty] | HAIBA Мыльница (решетка) для ванной подвесная, хром, (поз. 45)
64 | Цена поставки | Смеситель для раковины ROSSINKA RS27 хром, (поз. 46) |  |  | шт | 2 | 1 | 2 |  |  | 0 |  | 0 | [23 empty] | Смеситель для раковины ROSSINKA RS27 хром, (поз. 46)
65 | Цена поставки | Стальной панельный радиатор Oasis ALECORD тип 33 (500х1000) нижнее подключение с терморегулятором (3170Вт), (поз. 47) |  |  | шт | 2 | 1 | 2 |  |  | 0 |  | 0 | [23 empty] | Стальной панельный радиатор Oasis ALECORD тип 33 (500х1000) нижнее подключение с терморегулятором (3170Вт), (поз. 47)
66 | Цена поставки | Плитка напольная керамогранитная 600х600х9, (поз. 56) |  |  | м2 | 22.44 | 1 | 22.44 |  |  | 0 |  | 0 | [23 empty] | Плитка напольная керамогранитная 600х600х9, (поз. 56)
|  | Всего по разделу 2 Стоимость материалов с учетом доставки. Ремонт душевых=2шт |  |  | 12: 0 | [30 empty] | Всего по разделу 2 Стоимость материалов с учетом доставки. Ремонт душевых=2шт
Раздел 3. Ремонт санузлов=2шт | [34 empty] | Раздел 3. Ремонт санузлов=2шт
ДЕМОНТАЖНЫЕ РАБОТЫ | [35 empty] | ДЕМОНТАЖНЫЕ РАБОТЫ
стены | [35 empty] | стены
67 | ГЭСНр63-03-001-05 | Разборка облицовки стен: из керамических глазурованных плиток, /Керамическая плитка 200х200х30 мм/ |  |  | 4: 100 м2; 5: 0.412; 6: 1; 7: 0.412 | [23 empty] | Разборка облицовки стен: из керамических глазурованных плиток, /Керамическая плитка 200х200х30 мм/
|  | Объем=41,2 / 100 | [35 empty] | Объем=41,2 / 100
|  | Итого прямые затраты |  |  | 12: 10440.13 | [25 empty] | Итого прямые затраты
|  | Всего по позиции |  |  | 10: 59164.98; 12: 24375.97 | [26 empty] | Всего по позиции
68 | ГЭСН46-02-009-02 | Отбивка штукатурки с поверхностей: стен |  |  | 4: 100 м2; 5: 0.282; 6: 1; 7: 0.282 | [23 empty] | Отбивка штукатурки с поверхностей: стен
|  | Объем=28,2 / 100 | [35 empty] | Объем=28,2 / 100
|  | Итого прямые затраты |  |  | 12: 2139.46 | [25 empty] | Итого прямые затраты
|  | Всего по позиции |  |  | 10: 18435.78; 12: 5198.89 | [26 empty] | Всего по позиции
69 | ГЭСНр67-01-004-01 | Демонтаж: выключателей, розеток |  |  | 4: 100 шт; 5: 0.08; 6: 1; 7: 0.08 | [23 empty] | Демонтаж: выключателей, розеток
|  | Объем=(4+4) / 100 | [35 empty] | Объем=(4+4) / 100
|  | Итого прямые затраты |  |  | 12: 155.33 | [25 empty] | Итого прямые затраты
|  | Всего по позиции |  |  | 10: 4640.5; 12: 371.24 | [26 empty] | Всего по позиции
перегородки | [35 empty] | перегородки
70 | ГЭСНр55-01-008-04 | Разборка деревянных перегородок каркасных, обшитых: древесноволокнистыми плитами,/влагостойкая фанера со встроенными дверными блоками/ |  |  | 4: 100 м2; 5: 0.1772; 6: 1; 7: 0.1772 | [23 empty] | Разборка деревянных перегородок каркасных, обшитых: древесноволокнистыми плитами,/влагостойкая фанера со встроенными дверными блоками/
|  | Объем=(8,86*2) / 100 | [35 empty] | Объем=(8,86*2) / 100
|  | Итого прямые затраты |  |  | 12: 3267.89 | [25 empty] | Итого прямые затраты
|  | Всего по позиции |  |  | 10: 43729.46; 12: 7748.86 | [26 empty] | Всего по позиции
71 | ГЭСНр63-03-004-01 | Разборка облицовки из гипсокартонных листов: стен и перегородок |  |  | 4: 100 м2; 5: 0.256; 6: 1; 7: 0.256 | [23 empty] | Разборка облицовки из гипсокартонных листов: стен и перегородок
|  | Объем=(12,8*2) / 100 | [35 empty] | Объем=(12,8*2) / 100
|  | Итого прямые затраты |  |  | 12: 709.49 | [25 empty] | Итого прямые затраты
|  | Всего по позиции |  |  | 10: 6496.48; 12: 1663.1 | [26 empty] | Всего по позиции
двери | [35 empty] | двери
72 | ГЭСН09-04-013-01 | ДЕМОНТАЖ: противопожарных дверей: однопольных глухих |  |  | 4: м2; 5: 7.56; 6: 1; 7: 7.56 | [23 empty] | ДЕМОНТАЖ: противопожарных дверей: однопольных глухих
|  | Объем=2,1*0,9*4 | [35 empty] | Объем=2,1*0,9*4
|  | Итого прямые затраты |  |  | 12: 6592 | [25 empty] | Итого прямые затраты
|  | Всего по позиции |  |  | 10: 2171.16; 12: 16413.97 | [26 empty] | Всего по позиции
потолок | [35 empty] | потолок
73 | ГЭСН15-01-047-16 | ДЕМОНТАЖ: потолков: реечных алюминиевых |  |  | 4: 100 м2; 5: 0.176; 6: 1; 7: 0.176 | [23 empty] | ДЕМОНТАЖ: потолков: реечных алюминиевых
|  | Объем=(8,8*2) / 100 | [35 empty] | Объем=(8,8*2) / 100
|  | Итого прямые затраты |  |  | 12: 7242.63 | [25 empty] | Итого прямые затраты
|  | Всего по позиции |  |  | 10: 101164.43; 12: 17804.94 | [26 empty] | Всего по позиции
74 | ГЭСНм08-03-594-14 | ДЕМОНТАЖ: Светильник в подвесных потолках, устанавливаемый: на профиле, количество ламп в светильнике свыше 2 до 4, /600х600мм/ |  |  | 4: 100 шт; 5: 0.08; 6: 1; 7: 0.08 | [23 empty] | ДЕМОНТАЖ: Светильник в подвесных потолках, устанавливаемый: на профиле, количество ламп в светильнике свыше 2 до 4, /600х600мм/
|  | Объем=(4*2) / 100 | [35 empty] | Объем=(4*2) / 100
|  | Итого прямые затраты |  |  | 12: 5941.35 | [25 empty] | Итого прямые затраты
|  | Всего по позиции |  |  | 10: 182140.38; 12: 14571.23 | [26 empty] | Всего по позиции
75 | ГЭСНм10-08-002-02 | ДЕМОНТАЖ: Извещатель ПС автоматический: дымовой, фотоэлектрический, радиоизотопный, световой в нормальном исполнении |  |  | 4: шт; 5: 8; 6: 1; 7: 8 | [23 empty] | ДЕМОНТАЖ: Извещатель ПС автоматический: дымовой, фотоэлектрический, радиоизотопный, световой в нормальном исполнении
|  | Объем=4*2 | [35 empty] | Объем=4*2
|  | Итого прямые затраты |  |  | 12: 5085.2 | [25 empty] | Итого прямые затраты
|  | Всего по позиции |  |  | 10: 1509.75; 12: 12077.97 | [26 empty] | Всего по позиции
76 | ГЭСН20-02-001-01 | ДЕМОНТАЖ: воздухораспределителей, предназначенных для подачи воздуха: в рабочую зону, массой до 20 кг, /диффузор вентиляции Ду150мм/ |  |  | 4: шт; 5: 6; 6: 1; 7: 6 | [23 empty] | ДЕМОНТАЖ: воздухораспределителей, предназначенных для подачи воздуха: в рабочую зону, массой до 20 кг, /диффузор вентиляции Ду150мм/
|  | Объем=3*2 | [35 empty] | Объем=3*2
|  | Итого прямые затраты |  |  | 12: 1521.71 | [25 empty] | Итого прямые затраты
|  | Всего по позиции |  |  | 10: 727.35; 12: 4364.12 | [26 empty] | Всего по позиции
санитарно-технические приборы, арматура | [35 empty] | санитарно-технические приборы, арматура
77 | ГЭСН17-01-009-01 | ДЕМОНТАЖ: подвесных унитазов, писсуаров с инсталляциями рамного и блочного типов |  |  | 4: шт; 5: 8; 6: 1; 7: 8 | [23 empty] | ДЕМОНТАЖ: подвесных унитазов, писсуаров с инсталляциями рамного и блочного типов
|  | Объем=4+4 | [35 empty] | Объем=4+4
|  | Итого прямые затраты |  |  | 12: 4344.41 | [25 empty] | Итого прямые затраты
|  | Всего по позиции |  |  | 10: 1368.38; 12: 10947.07 | [26 empty] | Всего по позиции
78 | ГЭСНр65-01-003-01 | Снятие кранов водоразборных или туалетных |  |  | 4: 100 шт; 5: 0.04; 6: 1; 7: 0.04 | [23 empty] | Снятие кранов водоразборных или туалетных
|  | Объем=4 / 100 | [35 empty] | Объем=4 / 100
|  | Итого прямые затраты |  |  | 12: 82.92 | [25 empty] | Итого прямые затраты
|  | Всего по позиции |  |  | 10: 4788; 12: 191.52 | [26 empty] | Всего по позиции
79 | ГЭСН17-01-001-23 | ДЕМОНТАЖ: трапов диаметром: 100 мм |  |  | 4: 10 компл; 5: 0.4; 6: 1; 7: 0.4 | [23 empty] | ДЕМОНТАЖ: трапов диаметром: 100 мм
|  | Объем=(2*2) / 10 | [35 empty] | Объем=(2*2) / 10
|  | Итого прямые затраты |  |  | 12: 740.07 | [25 empty] | Итого прямые затраты
|  | Всего по позиции |  |  | 10: 5273.18; 12: 2109.27 | [26 empty] | Всего по позиции
80 | ГЭСНр65-01-006-10 | Смена: гибких подводок |  |  | 4: 100 шт; 5: 0.08; 6: 1; 7: 0.08 | [23 empty] | Смена: гибких подводок
|  | Объем=(4*2) / 100 | [35 empty] | Объем=(4*2) / 100
|  | Итого прямые затраты |  |  | 12: 1462.93 | [25 empty] | Итого прямые затраты
|  | Всего по позиции |  |  | 10: 46574.38; 12: 3725.95 | [26 empty] | Всего по позиции
81 | ФСБЦ-18.2.06.08-0013 | Подводки гибкие армированные резиновые, диаметр 15 мм, длина 500 мм |  |  | 10 шт | 0.8 | 1 | 0.8 | 651.49 | 1.21 | 788.3 |  | 630.64 | [23 empty] | Подводки гибкие армированные резиновые, диаметр 15 мм, длина 500 мм
|  | (Внутренние санитарно-технические работы: смена труб, санприборов, запорной арматуры и другое (ремонтно-строительные)) | [38 empty] | (Внутренние санитарно-технические работы: смена труб, санприборов, запорной арматуры и другое (ремонтно-строительные))
|  | Объем=(4*2) / 10 | [35 empty] | Объем=(4*2) / 10
|  | Всего по позиции |  |  | 12: 630.64 | [26 empty] | Всего по позиции
82 | ГЭСНр65-02-008-01 | Демонтаж: радиаторов весом до 80 кг |  |  | 4: 100 шт; 5: 0.02; 6: 1; 7: 0.02 | [23 empty] | Демонтаж: радиаторов весом до 80 кг
|  | Объем=(1*2) / 100 | [35 empty] | Объем=(1*2) / 100
|  | Итого прямые затраты |  |  | 12: 757.11 | [25 empty] | Итого прямые затраты
|  | Всего по позиции |  |  | 10: 87267.5; 12: 1745.35 | [26 empty] | Всего по позиции
83 | ГЭСН10-01-059-01 | ДЕМОНТАЖ: столов, шкафов под мойки, холодильных шкафов и др., /Зеркало 200х500х3/ |  |  | 4: 100 шт; 5: 0.02; 6: 1; 7: 0.02 | [23 empty] | ДЕМОНТАЖ: столов, шкафов под мойки, холодильных шкафов и др., /Зеркало 200х500х3/
|  | Объем=2 / 100 | [35 empty] | Объем=2 / 100
|  | Итого прямые затраты |  |  | 12: 567.46 | [25 empty] | Итого прямые затраты
|  | Всего по позиции |  |  | 10: 71326; 12: 1426.52 | [26 empty] | Всего по позиции
84 | ГЭСНр65-01-003-06 | Снятие смесителя: с душевой сеткой |  |  | 4: 100 шт; 5: 0.02; 6: 1; 7: 0.02 | [23 empty] | Снятие смесителя: с душевой сеткой
|  | Объем=(1*2) / 100 | [35 empty] | Объем=(1*2) / 100
|  | Итого прямые затраты |  |  | 12: 418.93 | [25 empty] | Итого прямые затраты
|  | Всего по позиции |  |  | 10: 48376.5; 12: 967.53 | [26 empty] | Всего по позиции
85 | ГЭСНр65-01-004-01 | Демонтаж: умывальников и раковин |  |  | 4: 100 шт; 5: 0.02; 6: 1; 7: 0.02 | [23 empty] | Демонтаж: умывальников и раковин
|  | Объем=(1*2) / 100 | [35 empty] | Объем=(1*2) / 100
|  | Итого прямые затраты |  |  | 12: 374.61 | [25 empty] | Итого прямые затраты
|  | Всего по позиции |  |  | 10: 43246.5; 12: 864.93 | [26 empty] | Всего по позиции
86 | ГЭСНр65-01-004-07 | Демонтаж: сифонов |  |  | 4: 100 шт; 5: 0.02; 6: 1; 7: 0.02 | [23 empty] | Демонтаж: сифонов
|  | Объем=(1*2) / 100 | [35 empty] | Объем=(1*2) / 100
|  | Итого прямые затраты |  |  | 12: 427.9 | [25 empty] | Итого прямые затраты
|  | Всего по позиции |  |  | 10: 49420; 12: 988.4 | [26 empty] | Всего по позиции
87 | ГЭСНм11-03-001-01 | ДЕМОНТАЖ: Приборы, устанавливаемые на металлоконструкциях, щитах и пультах, масса: до 5 кг, /фильтр Аквафор/ |  |  | 4: шт; 5: 2; 6: 1; 7: 2 | [23 empty] | ДЕМОНТАЖ: Приборы, устанавливаемые на металлоконструкциях, щитах и пультах, масса: до 5 кг, /фильтр Аквафор/
|  | Итого прямые затраты |  |  | 12: 231.57 | [25 empty] | Итого прямые затраты
|  | Всего по позиции |  |  | 10: 275; 12: 550 | [26 empty] | Всего по позиции
88 | ГЭСНр65-01-003-01 | Снятие кранов водоразборных или туалетных, /кран Аквафор/ |  |  | 4: 100 шт; 5: 0.02; 6: 1; 7: 0.02 | [23 empty] | Снятие кранов водоразборных или туалетных, /кран Аквафор/
|  | Объем=2 / 100 | [35 empty] | Объем=2 / 100
|  | Итого прямые затраты |  |  | 12: 41.46 | [25 empty] | Итого прямые затраты
|  | Всего по позиции |  |  | 10: 4788; 12: 95.76 | [26 empty] | Всего по позиции
89 | ГЭСН17-01-002-04 | ДЕМОНТАЖ: гарнитуры туалетной: вешалок, подстаканников, поручней для ванн и т.д./Диспенсер/ |  |  | 4: 10 шт; 5: 0.6; 6: 1; 7: 0.6 | [23 empty] | ДЕМОНТАЖ: гарнитуры туалетной: вешалок, подстаканников, поручней для ванн и т.д./Диспенсер/
|  | Объем=6 / 10 | [35 empty] | Объем=6 / 10
|  | Итого прямые затраты |  |  | 12: 363.23 | [25 empty] | Итого прямые затраты
|  | Всего по позиции |  |  | 10: 1773.78; 12: 1064.27 | [26 empty] | Всего по позиции
полы | [35 empty] | полы
90 | ГЭСНр57-01-002-03 | Разборка покрытий полов: из керамических плиток, /300х300х3мм/ |  |  | 4: 100 м2; 5: 0.176; 6: 1; 7: 0.176 | [23 empty] | Разборка покрытий полов: из керамических плиток, /300х300х3мм/
|  | Объем=(8,8*2) / 100 | [35 empty] | Объем=(8,8*2) / 100
|  | Итого прямые затраты |  |  | 12: 4570.77 | [25 empty] | Итого прямые затраты
|  | Всего по позиции |  |  | 10: 61688.35; 12: 10857.15 | [26 empty] | Всего по позиции
91 | ГЭСНр57-01-021-08 | Разборка вручную стяжек толщиной 20 мм: цементных, бетонных с кирпичным щебнем, (всего 50мм) |  |  | 4: 100 м2; 5: 0.176; 6: 1; 7: 0.176 | [23 empty] | Разборка вручную стяжек толщиной 20 мм: цементных, бетонных с кирпичным щебнем, (всего 50мм)
|  | Объем=(8,8*2) / 100 | [35 empty] | Объем=(8,8*2) / 100
|  | Итого прямые затраты |  |  | 12: 1188.65 | [25 empty] | Итого прямые затраты
|  | Всего по позиции |  |  | 10: 16073.81; 12: 2828.99 | [26 empty] | Всего по позиции
92 | ГЭСНр57-01-021-11 | Добавлять или исключать на каждые 5 мм изменения толщины стяжки: к норме 57-01-021-08 |  |  | 4: 100 м2; 5: 0.176; 6: 1; 7: 0.176 | [23 empty] | Добавлять или исключать на каждые 5 мм изменения толщины стяжки: к норме 57-01-021-08
|  | Объем=(8,8*2) / 100 | [35 empty] | Объем=(8,8*2) / 100
|  | Итого прямые затраты |  |  | 12: 1783.84 | [25 empty] | Итого прямые затраты
|  | Всего по позиции |  |  | 10: 24122.39; 12: 4245.54 | [26 empty] | Всего по позиции
строительный мусор | [35 empty] | строительный мусор
93 | ГЭСНр69-01-009-01 | Очистка помещений от строительного мусора |  |  | 4: 100 т; 5: 0.016; 6: 1; 7: 0.016 | [23 empty] | Очистка помещений от строительного мусора
|  | Объем=1,6 / 100 | [35 empty] | Объем=1,6 / 100
|  | Итого прямые затраты |  |  | 12: 925.74 | [25 empty] | Итого прямые затраты
|  | Всего по позиции |  |  | 10: 136546.88; 12: 2184.75 | [26 empty] | Всего по позиции
94 | ГЭСНр69-01-015-01 | Затаривание строительного мусора в мешки |  |  | 4: т; 5: 1.6; 6: 1; 7: 1.6 | [23 empty] | Затаривание строительного мусора в мешки
|  | Итого прямые затраты |  |  | 12: 1491.54 | [25 empty] | Итого прямые затраты
|  | Всего по позиции |  |  | 10: 1359.48; 12: 2175.16 | [26 empty] | Всего по позиции
95 | 47-1 | Погрузка в автотранспортное средство: мусор строительный с погрузкой вручную |  |  | т | 1.6 | 1 | 1.6 |  |  | 1001.11 |  | 1601.78 | [23 empty] | Погрузка в автотранспортное средство: мусор строительный с погрузкой вручную
|  | Всего по позиции |  |  | 12: 1601.78 | [26 empty] | Всего по позиции
96 | 02-15-1-01-0015 | Перевозка грузов I класса автомобилями-самосвалами грузоподъемностью до 15 т по дорогам с усовершенствованным (асфальтобетонным, цементобетонным, железобетонным, обработанным органическим вяжущим) дорожным покрытием на расстояние 15 км |  |  | т | 1.6 | 1 | 1.6 |  |  | 224.38 |  | 359.01 | [23 empty] | Перевозка грузов I класса автомобилями-самосвалами грузоподъемностью до 15 т по дорогам с усовершенствованным (асфальтобетонным, цементобетонным, железобетонным, обработанным органическим вяжущим) дорожным покрытием на расстояние 15 км
|  | Всего по позиции |  |  | 12: 359.01 | [26 empty] | Всего по позиции
МОНТАЖНЫЕ И ОБЩЕСТРОИТЕЛЬНЫЕ РАБОТЫ | [35 empty] | МОНТАЖНЫЕ И ОБЩЕСТРОИТЕЛЬНЫЕ РАБОТЫ
укрытие защитной пленкой пола | [35 empty] | укрытие защитной пленкой пола
97 | ГЭСН11-01-050-01 | Устройство пароизоляции из полиэтиленовой пленки в один слой насухо, /Устройство полиэтиленовой пленки/ |  |  | 4: 100 м2; 5: 0.6; 6: 1; 7: 0.6 | [23 empty] | Устройство пароизоляции из полиэтиленовой пленки в один слой насухо, /Устройство полиэтиленовой пленки/
|  | Объем=60 / 100 | [35 empty] | Объем=60 / 100
|  | Итого прямые затраты |  |  | 12: 2258.5 | [25 empty] | Итого прямые затраты
|  | Всего по позиции |  |  | 10: 6716.17; 12: 4029.7 | [26 empty] | Всего по позиции
стены | [35 empty] | стены
98 | ГЭСН15-02-019-03 | Сплошное выравнивание внутренних поверхностей (однослойное оштукатуривание) из сухих растворных смесей толщиной до 10 мм: стен, (всего30мм) |  |  | 4: 100 м2; 5: 0.634; 6: 1; 7: 0.634 | [23 empty] | Сплошное выравнивание внутренних поверхностей (однослойное оштукатуривание) из сухих растворных смесей толщиной до 10 мм: стен, (всего30мм)
|  | Объем=(31,7*2) / 100 | [35 empty] | Объем=(31,7*2) / 100
|  | Итого прямые затраты |  |  | 12: 10250.8 | [25 empty] | Итого прямые затраты
|  | Всего по позиции |  |  | 10: 40133.58; 12: 25444.69 | [26 empty] | Всего по позиции
99 | ГЭСН15-02-019-07 | Сплошное выравнивание внутренних поверхностей (однослойное оштукатуривание) из сухих растворных смесей на каждый 1 мм изменения толщины слоя добавлять или исключать к норме: 15-02-019-03 |  |  | 4: 100 м2; 5: 0.634; 6: 1; 7: 0.634 | [23 empty] | Сплошное выравнивание внутренних поверхностей (однослойное оштукатуривание) из сухих растворных смесей на каждый 1 мм изменения толщины слоя добавлять или исключать к норме: 15-02-019-03
|  | Итого прямые затраты |  |  | 12: 19586.97 | [25 empty] | Итого прямые затраты
|  | Всего по позиции |  |  | 10: 76677.6; 12: 48613.6 | [26 empty] | Всего по позиции
100 | ФСБЦ-04.3.02.09-1015 | Смеси сухие штукатурно-клеевые на цементной основе для наружных и внутренних работ, фракции 1,5 мм |  |  | кг | 1616.7 | 1 | 1616.7 | 19.16 | 1.51 | 28.93 |  | 46771.13 | [23 empty] | Смеси сухие штукатурно-клеевые на цементной основе для наружных и внутренних работ, фракции 1,5 мм
|  | (Отделочные работы) | [38 empty] | (Отделочные работы)
|  | Объем=63,4*0,85*30 | [35 empty] | Объем=63,4*0,85*30
|  | Всего по позиции |  |  | 12: 46771.13 | [26 empty] | Всего по позиции
101 | ГЭСН15-04-006-03 | Покрытие поверхностей грунтовкой глубокого проникновения: за 1 раз стен |  |  | 4: 100 м2; 5: 0.634; 6: 1; 7: 0.634 | [23 empty] | Покрытие поверхностей грунтовкой глубокого проникновения: за 1 раз стен
|  | Итого прямые затраты |  |  | 12: 1613.19 | [25 empty] | Итого прямые затраты
|  | Всего по позиции |  |  | 10: 6305.96; 12: 3997.98 | [26 empty] | Всего по позиции
102 | ФСБЦ-14.4.01.02-0012 | Грунтовка укрепляющая, глубокого проникновения, быстросохнущая, паропроницаемая |  |  | кг | 12.68 | 1 | 12.68 | 68.29 | 1.94 | 132.48 |  | 1679.85 | [23 empty] | Грунтовка укрепляющая, глубокого проникновения, быстросохнущая, паропроницаемая
|  | (Отделочные работы) | [38 empty] | (Отделочные работы)
|  | Объем=63,4*0,2 | [35 empty] | Объем=63,4*0,2
|  | Всего по позиции |  |  | 12: 1679.85 | [26 empty] | Всего по позиции
103 | ГЭСН15-01-019-05 | Гладкая облицовка стен, столбов, пилястр и откосов (без карнизных, плинтусных и угловых плиток) без установки плиток туалетного гарнитура на клее из сухих смесей: по кирпичу и бетону |  |  | 4: 100 м2; 5: 0.634; 6: 1; 7: 0.634 | [23 empty] | Гладкая облицовка стен, столбов, пилястр и откосов (без карнизных, плинтусных и угловых плиток) без установки плиток туалетного гарнитура на клее из сухих смесей: по кирпичу и бетону
|  | Итого прямые затраты |  |  | 12: 38466.05 | [25 empty] | Итого прямые затраты
|  | Всего по позиции |  |  | 10: 150644.01; 12: 95508.3 | [26 empty] | Всего по позиции
104 | ФСБЦ-04.3.02.09-0102 | Смеси сухие водостойкие для затирки межплиточных швов шириной 1-6 мм (различная цветовая гамма) |  |  | т | 0.0317 | 1 | 0.0317 | 37800.3 | 2.07 | 78246.62 |  | 2480.42 | [23 empty] | Смеси сухие водостойкие для затирки межплиточных швов шириной 1-6 мм (различная цветовая гамма)
|  | (Отделочные работы) | [38 empty] | (Отделочные работы)
|  | Всего по позиции |  |  | 12: 2480.42 | [26 empty] | Всего по позиции
105 | ФСБЦ-14.1.06.02-0002 | Клей монтажный сухой для внутренних и наружных работ на основе цементного вяжущего, для плитки |  |  | т | 0.23775 | 1 | 0.23775 | 33998.35 | 1.13 | 38418.14 |  | 9133.91 | [23 empty] | Клей монтажный сухой для внутренних и наружных работ на основе цементного вяжущего, для плитки
|  | (Отделочные работы) | [38 empty] | (Отделочные работы)
|  | Всего по позиции |  |  | 12: 9133.91 | [26 empty] | Всего по позиции
106 | ГЭСНм08-03-575-01 | Прибор или аппарат/выключатели, розетки/ |  |  | 4: шт; 5: 8; 6: 1; 7: 8 | [23 empty] | Прибор или аппарат/выключатели, розетки/
|  | Объем=2+2+2+2 | [35 empty] | Объем=2+2+2+2
|  | Итого прямые затраты |  |  | 12: 4617.58 | [25 empty] | Итого прямые затраты
|  | Всего по позиции |  |  | 10: 1434.43; 12: 11475.45 | [26 empty] | Всего по позиции
107 | ФСБЦ-20.4.01.01-1058 | Выключатель открытого монтажа, одноклавишный, с индикатором 10 А, цветной, IP54 |  |  | шт | 2 | 1 | 2 | 196.14 | 1.63 | 319.71 |  | 639.42 | [23 empty] | Выключатель открытого монтажа, одноклавишный, с индикатором 10 А, цветной, IP54
|  | (Отделочные работы) | [38 empty] | (Отделочные работы)
|  | Всего по позиции |  |  | 12: 639.42 | [26 empty] | Всего по позиции
108 | ФСБЦ-20.4.01.01-1057 | Выключатель открытого монтажа, одноклавишный, 10 А, цветной, IP54 |  |  | шт | 2 | 1 | 2 | 212.02 | 1.63 | 345.59 |  | 691.18 | [23 empty] | Выключатель открытого монтажа, одноклавишный, 10 А, цветной, IP54
|  | (Отделочные работы) | [38 empty] | (Отделочные работы)
|  | Всего по позиции |  |  | 12: 691.18 | [26 empty] | Всего по позиции
109 | ФСБЦ-20.4.03.07-0013 | Розетки переносные двухфазные, 10 А, 42 В, IP43 |  |  | 100 шт | 0.02 | 1 | 0.02 | 10825.29 | 1.1 | 11907.82 |  | 238.16 | [23 empty] | Розетки переносные двухфазные, 10 А, 42 В, IP43
|  | (Отделочные работы) | [38 empty] | (Отделочные работы)
|  | Объем=2 / 100 | [35 empty] | Объем=2 / 100
|  | Всего по позиции |  |  | 12: 238.16 | [26 empty] | Всего по позиции
110 | ФСБЦ-20.4.03.06-0002 | Розетки РС16-126 Б IP44 для скрытой проводки с заземляющими контактами |  |  | 100 шт | 0.02 | 1 | 0.02 | 10549.95 | 1.1 | 11604.95 |  | 232.1 | [23 empty] | Розетки РС16-126 Б IP44 для скрытой проводки с заземляющими контактами
|  | (Отделочные работы) | [38 empty] | (Отделочные работы)
|  | Объем=2 / 100 | [35 empty] | Объем=2 / 100
|  | Всего по позиции |  |  | 12: 232.1 | [26 empty] | Всего по позиции
Устройство и заделка борозд | [35 empty] | Устройство и заделка борозд
111 | ГЭСН46-03-012-01 | Пробивка в бетонных конструкциях полов и стен борозд площадью сечения: до 20 см2 |  |  | 4: 100 м; 5: 0.046; 6: 1; 7: 0.046 | [23 empty] | Пробивка в бетонных конструкциях полов и стен борозд площадью сечения: до 20 см2
|  | Объем=4,6 / 100 | [35 empty] | Объем=4,6 / 100
|  | Итого прямые затраты |  |  | 12: 548.48 | [25 empty] | Итого прямые затраты
|  | Всего по позиции |  |  | 10: 29147.17; 12: 1340.77 | [26 empty] | Всего по позиции
112 | ГЭСН46-03-017-06 | Заделка отверстий, гнезд и борозд: в стенах и перегородках бетонных площадью свыше 0,1 до 0,2 м2 |  |  | 4: м3; 5: 0.324; 6: 1; 7: 0.324 | [23 empty] | Заделка отверстий, гнезд и борозд: в стенах и перегородках бетонных площадью свыше 0,1 до 0,2 м2
|  | Итого прямые затраты |  |  | 12: 9261.71 | [25 empty] | Итого прямые затраты
|  | Всего по позиции |  |  | 10: 62798.06; 12: 20346.57 | [26 empty] | Всего по позиции
113 | ФСБЦ-04.1.02.05-0003 | Смеси бетонные тяжелого бетона (БСТ), класс В7,5 (М100) |  |  | м3 | 0.33696 | 1 | 0.33696 | 4470.66 | 1.27 | 5677.74 |  | 1913.17 | [23 empty] | Смеси бетонные тяжелого бетона (БСТ), класс В7,5 (М100)
|  | (Работы по реконструкции зданий и сооружений: усиление и замена существующих конструкций, возведение отдельных конструктивных элементов) | [38 empty] | (Работы по реконструкции зданий и сооружений: усиление и замена существующих конструкций, возведение отдельных конструктивных элементов)
|  | Всего по позиции |  |  | 12: 1913.17 | [26 empty] | Всего по позиции
перегородки | [35 empty] | перегородки
114 | ГЭСН10-04-014-04 | Устройство сантехнических перегородок: (душевые перегородки) на каркасе из алюминиевого профиля |  |  | 4: 100 м2; 5: 0.0886; 6: 1; 7: 0.0886 | [23 empty] | Устройство сантехнических перегородок: (душевые перегородки) на каркасе из алюминиевого профиля
|  | Объем=8,86 / 100 | [35 empty] | Объем=8,86 / 100
|  | Итого прямые затраты |  |  | 12: 47870.39 | [25 empty] | Итого прямые затраты
|  | Всего по позиции |  |  | 10: 576478.67; 12: 51076.01 | [26 empty] | Всего по позиции
115 | ГЭСН10-05-012-01 | Облицовка стен глухих (без проемов) по металлическому одинарному каркасу гипсокартонными листами |  |  | 4: 100 м2; 5: 0.256; 6: 1; 7: 0.256 | [23 empty] | Облицовка стен глухих (без проемов) по металлическому одинарному каркасу гипсокартонными листами
|  | Объем=(12,8*2) / 100 | [35 empty] | Объем=(12,8*2) / 100
|  | Итого прямые затраты |  |  | 12: 16039.33 | [25 empty] | Итого прямые затраты
|  | Всего по позиции |  |  | 10: 129155.35; 12: 33063.77 | [26 empty] | Всего по позиции
116 | ФСБЦ-01.6.01.02-0008 | Листы гипсокартонные влагостойкие ГКЛВ, толщина 12,5 мм |  |  | м2 | 26.88 | 1 | 26.88 | 108.98 | 1.49 | 162.38 |  | 4364.77 | [23 empty] | Листы гипсокартонные влагостойкие ГКЛВ, толщина 12,5 мм
|  | (Деревянные конструкции) | [38 empty] | (Деревянные конструкции)
|  | Всего по позиции |  |  | 12: 4364.77 | [26 empty] | Всего по позиции
санитарно-технические приборы, арматура | [35 empty] | санитарно-технические приборы, арматура
117 | ГЭСН17-01-009-01 | Установка подвесных унитазов, писсуаров с инсталляциями рамного и блочного типов |  |  | 4: шт; 5: 8; 6: 1; 7: 8 | [23 empty] | Установка подвесных унитазов, писсуаров с инсталляциями рамного и блочного типов
|  | Объем=4+4 | [35 empty] | Объем=4+4
|  | Итого прямые затраты |  |  | 12: 11440.82 | [25 empty] | Итого прямые затраты
|  | Всего по позиции |  |  | 10: 3493.43; 12: 27947.47 | [26 empty] | Всего по позиции
118 | ГЭСН16-05-001-01 | Установка вентилей, задвижек, затворов, клапанов обратных, кранов проходных на трубопроводах из стальных труб диаметром: до 25 мм |  |  | 4: шт; 5: 4; 6: 1; 7: 4 | [23 empty] | Установка вентилей, задвижек, затворов, клапанов обратных, кранов проходных на трубопроводах из стальных труб диаметром: до 25 мм
|  | Итого прямые затраты |  |  | 12: 3928.21 | [25 empty] | Итого прямые затраты
|  | Всего по позиции |  |  | 10: 2441.09; 12: 9764.36 | [26 empty] | Всего по позиции
119 | ГЭСН17-01-001-23 | Установка трапов диаметром: 100 мм |  |  | 4: 10 компл; 5: 0.4; 6: 1; 7: 0.4 | [23 empty] | Установка трапов диаметром: 100 мм
|  | Объем=4 / 10 | [35 empty] | Объем=4 / 10
|  | Итого прямые затраты |  |  | 12: 2002.26 | [25 empty] | Итого прямые затраты
|  | Всего по позиции |  |  | 10: 13563.08; 12: 5425.23 | [26 empty] | Всего по позиции
120 | ФСБЦ-18.2.06.10-0001 | Трап полипропиленовый с горизонтальным отводом, с решеткой из нержавеющей стали, выпуск диаметром 110 (75) мм, размеры 147х147х220 мм |  |  | компл | 4 | 1 | 4 | 8514.95 | 1.45 | 12346.68 |  | 49386.72 | [23 empty] | Трап полипропиленовый с горизонтальным отводом, с решеткой из нержавеющей стали, выпуск диаметром 110 (75) мм, размеры 147х147х220 мм
|  | (Сантехнические работы - внутренние (трубопроводы, водопровод, канализация, отопление, газоснабжение, вентиляция и кондиционирование воздуха)) | [38 empty] | (Сантехнические работы - внутренние (трубопроводы, водопровод, канализация, отопление, газоснабжение, вентиляция и кондиционирование воздуха))
|  | Всего по позиции |  |  | 12: 49386.72 | [26 empty] | Всего по позиции
121 | ГЭСН18-03-008-01 | Установка радиаторов стальных панельных однорядных с креплением к стене длиной: до 1600 мм |  |  | 4: 100 шт; 5: 0.02; 6: 1; 7: 0.02 | [23 empty] | Установка радиаторов стальных панельных однорядных с креплением к стене длиной: до 1600 мм
|  | Объем=2 / 100 | [35 empty] | Объем=2 / 100
|  | Итого прямые затраты |  |  | 12: 734.81 | [25 empty] | Итого прямые затраты
|  | Всего по позиции |  |  | 10: 100153.5; 12: 2003.07 | [26 empty] | Всего по позиции
122 | ГЭСН10-01-059-01 | Установка столов, шкафов под мойки, холодильных шкафов и др., /Зеркало 200х500х3/- ранее демонтированный мат-л |  |  | 4: 100 шт; 5: 0.02; 6: 1; 7: 0.02 | [23 empty] | Установка столов, шкафов под мойки, холодильных шкафов и др., /Зеркало 200х500х3/- ранее демонтированный мат-л
|  | Объем=2 / 100 | [35 empty] | Объем=2 / 100
|  | Итого прямые затраты |  |  | 12: 1002.63 | [25 empty] | Итого прямые затраты
|  | Всего по позиции |  |  | 10: 103822; 12: 2076.44 | [26 empty] | Всего по позиции
123 | ГЭСН17-01-002-03 | Установка смесителей |  |  | 4: 10 шт; 5: 0.2; 6: 1; 7: 0.2 | [23 empty] | Установка смесителей
|  | Объем=2 / 10 | [35 empty] | Объем=2 / 10
|  | Итого прямые затраты |  |  | 12: 773.36 | [25 empty] | Итого прямые затраты
|  | Всего по позиции |  |  | 10: 11169.25; 12: 2233.85 | [26 empty] | Всего по позиции
124 | ГЭСН17-01-001-14 | Установка умывальников одиночных: с подводкой холодной и горячей воды |  |  | 4: 10 компл; 5: 0.2; 6: 1; 7: 0.2 | [23 empty] | Установка умывальников одиночных: с подводкой холодной и горячей воды
|  | Объем=2 / 10 | [35 empty] | Объем=2 / 10
|  | Итого прямые затраты |  |  | 12: 2362.62 | [25 empty] | Итого прямые затраты
|  | Всего по позиции |  |  | 10: 32513.2; 12: 6502.64 | [26 empty] | Всего по позиции
125 | ГЭСНм11-03-001-01 | Приборы, устанавливаемые на металлоконструкциях, щитах и пультах, масса: до 5 кг, /фильтр + кран Аквафор/- ранее демонтированный мат-л |  |  | 4: шт; 5: 4; 6: 1; 7: 4 | [23 empty] | Приборы, устанавливаемые на металлоконструкциях, щитах и пультах, масса: до 5 кг, /фильтр + кран Аквафор/- ранее демонтированный мат-л
|  | Объем=2+2 | [35 empty] | Объем=2+2
|  | Итого прямые затраты |  |  | 12: 1181.21 | [25 empty] | Итого прямые затраты
|  | Всего по позиции |  |  | 10: 693.35; 12: 2773.39 | [26 empty] | Всего по позиции
126 | ГЭСН17-01-002-04 | Установка гарнитуры туалетной: вешалок, подстаканников, поручней для ванн и т.д. /Диспенсер/-ранее демонтированный мат-л |  |  | 4: 10 шт; 5: 0.6; 6: 1; 7: 0.6 | [23 empty] | Установка гарнитуры туалетной: вешалок, подстаканников, поручней для ванн и т.д./Диспенсер/-ранее демонтированный мат-л
|  | Объем=6 / 10 | [35 empty] | Объем=6 / 10
|  | Итого прямые затраты |  |  | 12: 928.46 | [25 empty] | Итого прямые затраты
|  | Всего по позиции |  |  | 10: 4468.38; 12: 2681.03 | [26 empty] | Всего по позиции
127 | ГЭСНр69-01-004-01 | Заделка отверстий в местах прохода трубопроводов: в стенах и перегородках оштукатуренных |  |  | 4: 100 отверстий; 5: 0.06; 6: 1; 7: 0.06 | [23 empty] | Заделка отверстий в местах прохода трубопроводов: в стенах и перегородках оштукатуренных
|  | Объем=6 / 100 | [35 empty] | Объем=6 / 100
|  | Итого прямые затраты |  |  | 12: 1945.23 | [25 empty] | Итого прямые затраты
|  | Всего по позиции |  |  | 10: 71273.83; 12: 4276.43 | [26 empty] | Всего по позиции
полы | [35 empty] | полы
128 | ГЭСН11-01-004-05 | Устройство гидроизоляции обмазочной: в один слой толщиной 2 мм |  |  | 4: 100 м2; 5: 0.1122; 6: 2; 7: 0.2244 | [23 empty] | Устройство гидроизоляции обмазочной: в один слой толщиной 2 мм
|  | Объем=(8,86+2,36) / 100 * 2 | [35 empty] | Объем=(8,86+2,36) / 100 * 2
|  | Итого прямые затраты |  |  | 12: 7624.14 | [25 empty] | Итого прямые затраты
|  | Всего по позиции |  |  | 10: 60773.48; 12: 13637.57 | [26 empty] | Всего по позиции
129 | ГЭСН11-01-015-07 | Шлифовка бетонных или металлоцементных покрытий(Зачистка стяжки) |  |  | 4: 100 м2; 5: 0.176; 6: 1; 7: 0.176 | [23 empty] | Шлифовка бетонных или металлоцементных покрытий(Зачистка стяжки)
|  | Объем=(8,8*2) / 100 | [35 empty] | Объем=(8,8*2) / 100
|  | Итого прямые затраты |  |  | 12: 6417.77 | [25 empty] | Итого прямые затраты
|  | Всего по позиции |  |  | 10: 98784.26; 12: 17386.03 | [26 empty] | Всего по позиции
130 | ГЭСН11-01-011-09 | Устройство стяжек: из самовыравнивающейся смеси на цементной основе, толщиной 3 мм (всего 30мм) |  |  | 4: 100 м2; 5: 0.176; 6: 1; 7: 0.176 | [23 empty] | Устройство стяжек: из самовыравнивающейся смеси на цементной основе, толщиной 3 мм (всего 30мм)
|  | Объем=(8,8*2) / 100 | [35 empty] | Объем=(8,8*2) / 100
|  | Итого прямые затраты |  |  | 12: 2243.4 | [25 empty] | Итого прямые затраты
|  | Всего по позиции |  |  | 10: 35041.25; 12: 6167.26 | [26 empty] | Всего по позиции
131 | ГЭСН11-01-011-11 | Устройство стяжек: на каждый последующий слой толщиной 1 мм добавлять к норме 11-01-011-09 |  |  | 4: 100 м2; 5: 0.176; 6: 1; 7: 0.176 | [23 empty] | Устройство стяжек: на каждый последующий слой толщиной 1 мм добавлять к норме 11-01-011-09
|  | Объем=(8,8*2) / 100 | [35 empty] | Объем=(8,8*2) / 100
|  | Итого прямые затраты |  |  | 12: 5423.01 | [25 empty] | Итого прямые затраты
|  | Всего по позиции |  |  | 10: 84904.77; 12: 14943.24 | [26 empty] | Всего по позиции
132 | ФСБЦ-04.3.02.01-0603 | Смеси сухие быстротвердеющие на цементной основе для выравнивания основания пола, наливного типа, класс В15 (М200), крупность заполнителя до 0,32 мм, расход 17 кг/м2 при толщине слоя 10 мм |  |  | т | 0.8976 | 1 | 0.8976 | 31789.22 | 1.57 | 49909.08 |  | 44798.39 | [23 empty] | Смеси сухие быстротвердеющие на цементной основе для выравнивания основания пола, наливного типа, класс В15 (М200), крупность заполнителя до 0,32 мм, расход 17 кг/м2 при толщине слоя 10 мм
|  | (Полы) | [38 empty] | (Полы)
|  | Объем=17,6*1,7*30/1000 | [35 empty] | Объем=17,6*1,7*30/1000
|  | Всего по позиции |  |  | 12: 44798.39 | [26 empty] | Всего по позиции
133 | ФСБЦ-14.3.01.02-0300 | Грунтовка акрилатная водно-дисперсионная для защиты бетонных, кирпичных поверхностей, для внутренних и наружных работ, массовая доля нелетучих веществ 5-12 %, плотность 1,0 г/см3, расход 0,1-0,2 кг/м2 |  |  | л | 3.52 | 1 | 3.52 | 185.26 | 1.23 | 227.87 |  | 802.1 | [23 empty] | Грунтовка акрилатная водно-дисперсионная для защиты бетонных, кирпичных поверхностей, для внутренних и наружных работ, массовая доля нелетучих веществ 5-12 %, плотность 1,0 г/см3, расход 0,1-0,2 кг/м2
|  | (Отделочные работы) | [38 empty] | (Отделочные работы)
|  | Объем=17,6*0,2 | [35 empty] | Объем=17,6*0,2
|  | Всего по позиции |  |  | 12: 802.1 | [26 empty] | Всего по позиции
134 | ГЭСН11-01-047-02 | Устройство покрытий из плит керамогранитных размером: 60х60 см |  |  | 4: 100 м2; 5: 0.176; 6: 1; 7: 0.176 | [23 empty] | Устройство покрытий из плит керамогранитных размером: 60х60 см
|  | Объем=(8,8*2) / 100 | [35 empty] | Объем=(8,8*2) / 100
|  | Итого прямые затраты |  |  | 12: 20642.49 | [25 empty] | Итого прямые затраты
|  | Всего по позиции |  |  | 10: 323525.63; 12: 56940.51 | [26 empty] | Всего по позиции
135 | ФСБЦ-14.1.06.02-0002 | Клей монтажный сухой для внутренних и наружных работ на основе цементного вяжущего, для плитки |  |  | т | 0.2112 | 1 | 0.2112 | 33998.35 | 1.13 | 38418.14 |  | 8113.91 | [23 empty] | Клей монтажный сухой для внутренних и наружных работ на основе цементного вяжущего, для плитки
|  | (Отделочные работы) | [38 empty] | (Отделочные работы)
|  | Всего по позиции |  |  | 12: 8113.91 | [26 empty] | Всего по позиции
136 | ФСБЦ-14.4.01.02-0012 | Грунтовка укрепляющая, глубокого проникновения, быстросохнущая, паропроницаемая |  |  | кг | 3.52 | 1 | 3.52 | 68.29 | 1.94 | 132.48 |  | 466.33 | [23 empty] | Грунтовка укрепляющая, глубокого проникновения, быстросохнущая, паропроницаемая
|  | (Отделочные работы) | [38 empty] | (Отделочные работы)
|  | Объем=17,6*0,2 | [35 empty] | Объем=17,6*0,2
|  | Всего по позиции |  |  | 12: 466.33 | [26 empty] | Всего по позиции
двери | [35 empty] | двери
137 | ГЭСН09-04-013-01 | Установка противопожарных дверей: однопольных глухих |  |  | 4: м2; 5: 7.56; 6: 1; 7: 7.56 | [23 empty] | Установка противопожарных дверей: однопольных глухих
|  | Объем=2,1*0,9*4 | [35 empty] | Объем=2,1*0,9*4
|  | Итого прямые затраты |  |  | 12: 12923.51 | [25 empty] | Итого прямые затраты
|  | Всего по позиции |  |  | 10: 3565.46; 12: 26954.89 | [26 empty] | Всего по позиции
потолок | [35 empty] | потолок
138 | ГЭСН15-01-047-16 | Устройство потолков: реечных алюминиевых |  |  | 4: 100 м2; 5: 0.176; 6: 1; 7: 0.176 | [23 empty] | Устройство потолков: реечных алюминиевых
|  | Объем=(8,8*2) / 100 | [35 empty] | Объем=(8,8*2) / 100
|  | Итого прямые затраты |  |  | 12: 29967.52 | [25 empty] | Итого прямые затраты
|  | Всего по позиции |  |  | 10: 256003.07; 12: 45056.54 | [26 empty] | Всего по позиции
139 | ГЭСНм10-08-002-02 | Извещатель ПС автоматический: дымовой, фотоэлектрический, радиоизотопный, световой в нормальном исполнении/ ранее емонтированный мат-л/ |  |  | 4: шт; 5: 4; 6: 1; 7: 4 | [23 empty] | Извещатель ПС автоматический: дымовой, фотоэлектрический, радиоизотопный, световой в нормальном исполнении/ ранее емонтированный мат-л/
|  | Итого прямые затраты |  |  | 12: 3820.81 | [25 empty] | Итого прямые затраты
|  | Всего по позиции |  |  | 10: 2203.91; 12: 8815.65 | [26 empty] | Всего по позиции
140 | ГЭСН20-02-001-01 | Установка воздухораспределителей, предназначенных для подачи воздуха: в рабочую зону, массой до 20 кг/Ду160мм/ |  |  | 4: шт; 5: 6; 6: 1; 7: 6 | [23 empty] | Установка воздухораспределителей, предназначенных для подачи воздуха: в рабочую зону, массой до 20 кг/Ду160мм/
|  | Объем=3*2 | [35 empty] | Объем=3*2
|  | Итого прямые затраты |  |  | 12: 4389.61 | [25 empty] | Итого прямые затраты
|  | Всего по позиции |  |  | 10: 1915.94; 12: 11495.62 | [26 empty] | Всего по позиции
141 | ФСБЦ-19.2.03.07-0022 | Решетка вентиляционная инерционная пластмассовая, размеры 160х160 мм |  |  | шт | 6 | 1 | 6 | 1416.71 | 1.19 | 1685.88 |  | 10115.28 | [23 empty] | Решетка вентиляционная инерционная пластмассовая, размеры 160х160 мм
|  | (Сантехнические работы - внутренние (трубопроводы, водопровод, канализация, отопление, газоснабжение, вентиляция и кондиционирование воздуха)) | [38 empty] | (Сантехнические работы - внутренние (трубопроводы, водопровод, канализация, отопление, газоснабжение, вентиляция и кондиционирование воздуха))
|  | Объем=3*2 | [35 empty] | Объем=3*2
|  | Всего по позиции |  |  | 12: 10115.28 | [26 empty] | Всего по позиции
142 | ГЭСНм08-03-594-14 | Светильник в подвесных потолках, устанавливаемый: на профиле, количество ламп в светильнике свыше 2 до 4 |  |  | 4: 100 шт; 5: 0.08; 6: 1; 7: 0.08 | [23 empty] | Светильник в подвесных потолках, устанавливаемый: на профиле, количество ламп в светильнике свыше 2 до 4
|  | Объем=(4*2) / 100 | [35 empty] | Объем=(4*2) / 100
|  | Итого прямые затраты |  |  | 12: 10902.47 | [25 empty] | Итого прямые затраты
|  | Всего по позиции |  |  | 10: 316070; 12: 25285.6 | [26 empty] | Всего по позиции
143 | ГЭСН46-03-012-01 | Пробивка в бетонных конструкциях полов и стен борозд площадью сечения: до 20 см2 |  |  | 4: 100 м; 5: 0.126; 6: 1; 7: 0.126 | [23 empty] | Пробивка в бетонных конструкциях полов и стен борозд площадью сечения: до 20 см2
|  | Объем=12,6 / 100 | [35 empty] | Объем=12,6 / 100
|  | Итого прямые затраты |  |  | 12: 1502.36 | [25 empty] | Итого прямые затраты
|  | Всего по позиции |  |  | 10: 29147.22; 12: 3672.55 | [26 empty] | Всего по позиции
144 | ГЭСН46-03-012-02 | Пробивка в бетонных конструкциях полов и стен борозд площадью сечения: свыше 20 до 50 см2 |  |  | 4: 100 м; 5: 0.032; 6: 1; 7: 0.032 | [23 empty] | Пробивка в бетонных конструкциях полов и стен борозд площадью сечения: свыше 20 до 50 см2
|  | Объем=3,2 / 100 | [35 empty] | Объем=3,2 / 100
|  | Итого прямые затраты |  |  | 12: 664.48 | [25 empty] | Итого прямые затраты
|  | Всего по позиции |  |  | 10: 51381.25; 12: 1644.2 | [26 empty] | Всего по позиции
145 | ГЭСН46-03-017-03 | Заделка отверстий, гнезд и борозд: в стенах и перегородках железобетонных площадью до 0,1 м2 |  |  | 4: м3; 5: 0.42; 6: 1; 7: 0.42 | [23 empty] | Заделка отверстий, гнезд и борозд: в стенах и перегородках железобетонных площадью до 0,1 м2
|  | Итого прямые затраты |  |  | 12: 15481.44 | [25 empty] | Итого прямые затраты
|  | Всего по позиции |  |  | 10: 79345.31; 12: 33325.03 | [26 empty] | Всего по позиции
146 | ФСБЦ-04.1.02.05-0003 | Смеси бетонные тяжелого бетона (БСТ), класс В7,5 (М100) |  |  | м3 | 0.4368 | 1 | 0.4368 | 4470.66 | 1.27 | 5677.74 |  | 2480.04 | [23 empty] | Смеси бетонные тяжелого бетона (БСТ), класс В7,5 (М100)
|  | (Работы по реконструкции зданий и сооружений: усиление и замена существующих конструкций, возведение отдельных конструктивных элементов) | [38 empty] | (Работы по реконструкции зданий и сооружений: усиление и замена существующих конструкций, возведение отдельных конструктивных элементов)
|  | Всего по позиции |  |  | 12: 2480.04 | [26 empty] | Всего по позиции
|  | Итоги по разделу 3 Ремонт санузлов=2шт : | [39 empty] | Итоги по разделу 3 Ремонт санузлов=2шт :
|  | Всего прямые затраты (справочно) |  |  | 12: 549034.63 | [29 empty] | Всего прямые затраты (справочно)
|  | Строительные работы |  |  | 12: 888812.91 | [29 empty] | Строительные работы
|  | Монтажные работы |  |  | 12: 75549.29 | [29 empty] | Монтажные работы
|  | Всего ФОТ (справочно) |  |  | 12: 263037.26 | [29 empty] | Всего ФОТ (справочно)
|  | Всего накладные расходы (справочно) |  |  | 12: 269585.55 | [29 empty] | Всего накладные расходы (справочно)
|  | Всего сметная прибыль (справочно) |  |  | 12: 145742.02 | [29 empty] | Всего сметная прибыль (справочно)
|  | Всего по разделу 3 Ремонт санузлов=2шт |  |  | 12: 964362.2 | [30 empty] | Всего по разделу 3 Ремонт санузлов=2шт
|  | договорной коэффициент |  |  | 11: К=; 12: 0 | [29 empty] | справочно:
|  | Всего по разделу 3 Ремонт санузлов=2шт с учетом договорного коэффициента |  |  | 12: 0 | [31 empty] | Затраты труда рабочих
Раздел 4. Стоимость материалов с учетом доставки. Ремонт санузлов=2шт | [34 empty] | Раздел 4. Стоимость материалов с учетом доставки. Ремонт санузлов=2шт
147 | Цена поставки | Плитка облицовочная Irma 20х600х8мм, (поз. 103) |  |  | м2 | 63.4 | 1 | 63.4 |  |  | 0 |  | 0 | [23 empty] | Плитка облицовочная Irma 20х600х8мм, (поз. 103)
148 | Цена поставки | Комплект инсталляции с подвесным унитазом Roca Dama Senso кнопка хром глянец, (поз. 117) |  |  | шт | 4 | 1 | 4 |  |  | 0 |  | 0 | [23 empty] | Комплект инсталляции с подвесным унитазом Roca Dama Senso кнопка хром глянец, (поз. 117)
149 | Цена поставки | Писсуар Creavit TP635.00 с верхним подводом воды, (поз. 117) |  |  | шт | 4 | 1 | 4 |  |  | 0 |  | 0 | [23 empty] | Писсуар Creavit TP635.00 с верхним подводом воды, (поз. 117)
150 | Цена поставки | Кран сливной для писсуара с отводом Vidage, латунь, цвет хром, (поз. 118) |  |  | шт | 4 | 1 | 4 |  |  | 0 |  | 0 | [23 empty] | Кран сливной для писсуара с отводом Vidage, латунь, цвет хром, (поз. 118)
151 | Цена поставки | Сифон для писсуара D50 мм вертикальный, (поз. 118) |  |  | шт | 4 | 1 | 4 |  |  | 0 |  | 0 | [23 empty] | Сифон для писсуара D50 мм вертикальный, (поз. 118)
152 | Цена поставки | Стальной панельный радиатор Oasis ALECORD тип 33 (500х1000) нижнее подключение с терморегулятором (3170Вт), (поз. 121) |  |  | шт | 2 | 1 | 2 |  |  | 0 |  | 0 | [23 empty] | Стальной панельный радиатор Oasis ALECORD тип 33 (500х1000) нижнее подключение с терморегулятором (3170Вт), (поз. 121)
153 | Цена поставки | Смеситель для раковины ROSSINKA RS27 хром, (поз. 123) |  |  | шт | 2 | 1 | 2 |  |  | 0 |  | 0 | [23 empty] | Смеситель для раковины ROSSINKA RS27 хром, (поз. 123)
154 | Цена поставки | Подвесная мебельная раковина Wellsee FreeDom 151101001 прямоугольная 50 см цвет белый глянец (в комлекте 2 шт), всего 2шт., (поз. 124) |  |  | шт | 1 | 1 | 1 |  |  | 0 |  | 0 | [23 empty] | Подвесная мебельная раковина Wellsee FreeDom 151101001 прямоугольная 50 см цвет белый глянец (в комлекте 2 шт), всего 2шт., (поз. 124)
155 | Цена поставки | Плитка напольная керамогранитная 600х600х9, (поз. 134) |  |  | м2 | 17.952 | 1 | 17.952 |  |  | 0 |  | 0 | [23 empty] | Плитка напольная керамогранитная 600х600х9, (поз. 134)
156 | Цена поставки | Дверь ДПС-01, 2100х900. порог 14мм. EI 60, (поз. 137) |  |  | шт | 4 | 1 | 4 |  |  | 0 |  | 0 | [23 empty] | Дверь ДПС-01, 2100х900. порог 14мм. EI 60, (поз. 137)
157 | Цена поставки | Подвесной потолок ARMSTRONG 600x600мм, цвет белый с комплектующими, (поз. 138) |  |  | м2 | 17.6 | 1 | 17.6 |  |  | 0 |  | 0 | [23 empty] | Подвесной потолок ARMSTRONG 600x600мм, цвет белый с комплектующими, (поз. 138)
158 | Цена поставки | Светильник светодиодный пылевлагозащищенный, (поз. 142) |  |  | шт | 8 | 1 | 8 |  |  | 0 |  | 0 | [23 empty] | Светильник светодиодный пылевлагозащищенный, (поз. 142)
|  | Всего по разделу 4 Стоимость материалов с учетом доставки. Ремонт санузлов=2шт |  |  | 12: 0 | [30 empty] | Всего по разделу 4 Стоимость материалов с учетом доставки. Ремонт санузлов=2шт
Раздел 5. Ремонт крыльца гостевой вход в ДХЦ | [34 empty] | Раздел 5. Ремонт крыльца гостевой вход в ДХЦ
Демонтажные работы | [35 empty] | Демонтажные работы
лестничные ограждения, пандус и прочие м/к | [35 empty] | лестничные ограждения, пандус и прочие м/к
159 | ГЭСНр68-03-004-01 | Демонтаж металлических ограждений высотой до 1 м /ограждения 3,5х0,92м в кол-ве 2шт/ |  |  | 4: 100 м; 5: 0.07; 6: 1; 7: 0.07 | [23 empty] | Демонтаж металлических ограждений высотой до 1 м /ограждения 3,5х0,92м в кол-ве 2шт/
|  | Объем=(3,5*2) / 100 | [35 empty] | Объем=(3,5*2) / 100
|  | Итого прямые затраты |  |  | 12: 774.39 | [25 empty] | Итого прямые затраты
|  | Всего по позиции |  |  | 10: 27974.29; 12: 1958.2 | [26 empty] | Всего по позиции
160 | ГЭСН07-05-016-06 | Демонтаж: настенного поручня из коррозионностойкой стали на лестничных маршах |  |  | 4: 100 м; 5: 0.084; 6: 1; 7: 0.084 | [23 empty] | Демонтаж: настенного поручня из коррозионностойкой стали на лестничных маршах
|  | Объем=8,4 / 100 | [35 empty] | Объем=8,4 / 100
|  | Итого прямые затраты |  |  | 12: 4814.52 | [25 empty] | Итого прямые затраты
|  | Всего по позиции |  |  | 10: 168575.36; 12: 14160.33 | [26 empty] | Всего по позиции
161 | ГЭСН09-03-031-01 | ДЕМОНТАЖ щитов и блоков встроенных площадок с настилом из листовой стали, ребрами жесткости, составного сечения, /пандус 2500х915мм, / |  |  | 4: т; 5: 0.105; 6: 1; 7: 0.105 | [23 empty] | ДЕМОНТАЖ щитов и блоков встроенных площадок с настилом из листовой стали, ребрами жесткости, составного сечения, /пандус 2500х915мм, /
|  | Объем=2,5*42/1000 | [35 empty] | Объем=2,5*42/1000
|  | Итого прямые затраты |  |  | 12: 1504.38 | [25 empty] | Итого прямые затраты
|  | Всего по позиции |  |  | 10: 28372; 12: 2979.06 | [26 empty] | Всего по позиции
162 | ГЭСН09-03-050-01 | ДЕМОНТАЖ стальных плинтусов из гнутого профиля, /уголок 35х35мм, L=2.5м, 2 шт/ |  |  | 4: 100 м; 5: 0.05; 6: 1; 7: 0.05 | [23 empty] | ДЕМОНТАЖ стальных плинтусов из гнутого профиля, /уголок 35х35мм, L=2.5м, 2 шт/
|  | Объем=(2,5*2) / 100 | [35 empty] | Объем=(2,5*2) / 100
|  | Итого прямые затраты |  |  | 12: 233.44 | [25 empty] | Итого прямые затраты
|  | Всего по позиции |  |  | 10: 11853.4; 12: 592.67 | [26 empty] | Всего по позиции
163 | ГЭСН09-06-001-02 | ДЕМОНТАЖ: лотков, решеток, затворов из полосовой и тонколистовой стали |  |  | 4: т; 5: 0.254; 6: 1; 7: 0.254 | [23 empty] | ДЕМОНТАЖ: лотков, решеток, затворов из полосовой и тонколистовой стали
|  | Итого прямые затраты |  |  | 12: 4180.56 | [25 empty] | Итого прямые затраты
|  | Всего по позиции |  |  | 10: 40952.8; 12: 10402.01 | [26 empty] | Всего по позиции
пол, цоколь стен | [35 empty] | пол, цоколь стен
164 | ГЭСНр57-01-002-08 | Разборка покрытий полов: из керамогранитных плит, /пол=18,32м2; ступени=9,72м2/ |  |  | 4: 100 м2; 5: 0.2804; 6: 1; 7: 0.2804 | [23 empty] | Разборка покрытий полов: из керамогранитных плит, /пол=18,32м2; ступени=9,72м2/
|  | Объем=(18,32+9,72) / 100 | [35 empty] | Объем=(18,32+9,72) / 100
|  | Итого прямые затраты |  |  | 12: 7972.87 | [25 empty] | Итого прямые затраты
|  | Всего по позиции |  |  | 10: 67606.46; 12: 18956.85 | [26 empty] | Всего по позиции
165 | ГЭСНр63-03-001-05 | Разборка облицовки стен: из керамических глазурованных плиток |  |  | 4: 100 м2; 5: 0.1348; 6: 1; 7: 0.1348 | [23 empty] | Разборка облицовки стен: из керамических глазурованных плиток
|  | Объем=13,48 / 100 | [35 empty] | Объем=13,48 / 100
|  | Итого прямые затраты |  |  | 12: 3415.85 | [25 empty] | Итого прямые затраты
|  | Всего по позиции |  |  | 10: 59164.91; 12: 7975.43 | [26 empty] | Всего по позиции
166 | ГЭСНр69-01-019-01 | Разборка горизонтальных поверхностей бетонных конструкций при помощи отбойных молотков, бетон марки: 100 |  |  | 4: м3; 5: 2.593; 6: 1; 7: 2.593 | [23 empty] | Разборка горизонтальных поверхностей бетонных конструкций при помощи отбойных молотков, бетон марки: 100
|  | Итого прямые затраты |  |  | 12: 10814.62 | [25 empty] | Итого прямые затраты
|  | Всего по позиции |  |  | 10: 8978.61; 12: 23281.53 | [26 empty] | Всего по позиции
Крыльцо | [35 empty] | Крыльцо
167 | ГЭСНр57-01-010-01 | Заделка выбоин в цементных полах, площадь ремонтируемого участка: до 0,25 м2 |  |  | 4: 100 мест; 5: 0.03; 6: 1; 7: 0.03 | [23 empty] | Заделка выбоин в цементных полах, площадь ремонтируемого участка: до 0,25 м2
|  | Объем=(2+1) / 100 | [35 empty] | Объем=(2+1) / 100
|  | Итого прямые затраты |  |  | 12: 447.76 | [25 empty] | Итого прямые затраты
|  | Всего по позиции |  |  | 10: 35326.67; 12: 1059.8 | [26 empty] | Всего по позиции
168 | ГЭСНр57-01-010-02 | Заделка выбоин в цементных полах, площадь ремонтируемого участка: свыше 0,25 до 0,5 м2 |  |  | 4: 100 мест; 5: 0.06; 6: 1; 7: 0.06 | [23 empty] | Заделка выбоин в цементных полах, площадь ремонтируемого участка: свыше 0,25 до 0,5 м2
|  | Объем=(1+2+1+2) / 100 | [35 empty] | Объем=(1+2+1+2) / 100
|  | Итого прямые затраты |  |  | 12: 1527.69 | [25 empty] | Итого прямые затраты
|  | Всего по позиции |  |  | 10: 60198; 12: 3611.88 | [26 empty] | Всего по позиции
169 | ФСБЦ-04.3.01.09-0014 | Раствор готовый кладочный, цементный, М100 |  |  | м3 | 0.0519 | 1 | 0.0519 | 3778.62 | 1.4 | 5290.07 |  | 274.55 | [23 empty] | Раствор готовый кладочный, цементный, М100
|  | (Полы (ремонтно-строительные)) | [38 empty] | (Полы (ремонтно-строительные))
|  | Объем=0,0093+0,0426 | [35 empty] | Объем=0,0093+0,0426
|  | Всего по позиции |  |  | 12: 274.55 | [26 empty] | Всего по позиции
170 | ГЭСН11-01-011-09 | Устройство стяжек: из самовыравнивающейся смеси на цементной основе, толщиной 3 мм, (всего 50мм) |  |  | 4: 100 м2; 5: 0.2804; 6: 1; 7: 0.2804 | [23 empty] | Устройство стяжек: из самовыравнивающейся смеси на цементной основе, толщиной 3 мм, (всего 50мм)
|  | Объем=(18,32+9,72) / 100 | [35 empty] | Объем=(18,32+9,72) / 100
|  | Итого прямые затраты |  |  | 12: 3574.14 | [25 empty] | Итого прямые затраты
|  | Всего по позиции |  |  | 10: 35041.19; 12: 9825.55 | [26 empty] | Всего по позиции
171 | ГЭСН11-01-011-11 | Устройство стяжек: на каждый последующий слой толщиной 1 мм добавлять к норме 11-01-011-09 |  |  | 4: 100 м2; 5: 0.2804; 6: 1; 7: 0.2804 | [23 empty] | Устройство стяжек: на каждый последующий слой толщиной 1 мм добавлять к норме 11-01-011-09
|  | Объем=(18,32+9,72) / 100 | [35 empty] | Объем=(18,32+9,72) / 100
|  | Итого прямые затраты |  |  | 12: 15039.7 | [25 empty] | Итого прямые затраты
|  | Всего по позиции |  |  | 10: 147797.11; 12: 41442.31 | [26 empty] | Всего по позиции
172 | ФСБЦ-04.3.02.18-0100 | Смеси сухие строительные клеевые на цементной основе для укладки напольной и настенной плитки из керамики, мозаики, натурального камня и керамогранита, класс С2, В1.5, F50, расход 1,2-1,3 кг/м2 при толщине слоя 1 мм |  |  | т | 1.7525 | 1 | 1.7525 | 15396.7 | 1.53 | 23556.95 |  | 41283.55 | [23 empty] | Смеси сухие строительные клеевые на цементной основе для укладки напольной и настенной плитки из керамики, мозаики, натурального камня и керамогранита, класс С2, В1.5, F50, расход 1,2-1,3 кг/м2 при толщине слоя 1 мм
|  | (Полы) | [38 empty] | (Полы)
|  | Объем=28,04*1,25*50/1000 | [35 empty] | Объем=28,04*1,25*50/1000
|  | Всего по позиции |  |  | 12: 41283.55 | [26 empty] | Всего по позиции
173 | ФСБЦ-14.3.01.02-0300 | Грунтовка акрилатная водно-дисперсионная для защиты бетонных, кирпичных поверхностей, для внутренних и наружных работ, массовая доля нелетучих веществ 5-12 %, плотность 1,0 г/см3, расход 0,1-0,2 кг/м2 |  |  | л | 5.608 | 1 | 5.608 | 185.26 | 1.23 | 227.87 |  | 1277.89 | [23 empty] | Грунтовка акрилатная водно-дисперсионная для защиты бетонных, кирпичных поверхностей, для внутренних и наружных работ, массовая доля нелетучих веществ 5-12 %, плотность 1,0 г/см3, расход 0,1-0,2 кг/м2
|  | (Отделочные работы) | [38 empty] | (Отделочные работы)
|  | Объем=28,04*0,2 | [35 empty] | Объем=28,04*0,2
|  | Всего по позиции |  |  | 12: 1277.89 | [26 empty] | Всего по позиции
174 | ГЭСН11-01-060-01 | Армирование стяжек сетками сварными |  |  | 4: 100 м2; 5: 0.2804; 6: 1; 7: 0.2804 | [23 empty] | Армирование стяжек сетками сварными
|  | Объем=(18,32+9,72) / 100 | [35 empty] | Объем=(18,32+9,72) / 100
|  | Итого прямые затраты |  |  | 12: 906.51 | [25 empty] | Итого прямые затраты
|  | Всего по позиции |  |  | 10: 8657.52; 12: 2427.57 | [26 empty] | Всего по позиции
175 | ФСБЦ-08.1.02.17-0011 | Сетка стальная плетеная одинарная из проволоки без покрытия с квадратными ячейками, диаметр проволоки 2 мм, размер ячейки 25х25 мм |  |  | м2 | 28.3204 | 1 | 28.3204 | 187.46 | 1.21 | 226.83 |  | 6423.92 | [23 empty] | Сетка стальная плетеная одинарная из проволоки без покрытия с квадратными ячейками, диаметр проволоки 2 мм, размер ячейки 25х25 мм
|  | (Полы) | [38 empty] | (Полы)
|  | Всего по позиции |  |  | 12: 6423.92 | [26 empty] | Всего по позиции
176 | ГЭСН11-01-047-01 | Устройство покрытий из плит керамогранитных размером: |  |  | 4: 100 м2; 5: 0.2804; 6: 1; 7: 0.2804 | [23 empty] | Устройство покрытий из плит керамогранитных размером:
|  | Объем=(18,32+9,72) / 100 | [35 empty] | Объем=(18,32+9,72) / 100
|  | Итого прямые затраты |  |  | 12: 43393.18 | [25 empty] | Итого прямые затраты
|  | Всего по позиции |  |  | 10: 426757.24; 12: 119662.73 | [26 empty] | Всего по позиции
177 | ФСБЦ-14.1.06.02-0002 | Клей монтажный сухой для внутренних и наружных работ на основе цементного вяжущего, для плитки |  |  | т | 0.33648 | 1 | 0.33648 | 33998.35 | 1.13 | 38418.14 |  | 12926.94 | [23 empty] | Клей монтажный сухой для внутренних и наружных работ на основе цементного вяжущего, для плитки
|  | (Полы) | [38 empty] | (Полы)
|  | Всего по позиции |  |  | 12: 12926.94 | [26 empty] | Всего по позиции
178 | ГЭСНр53-01-013-01 | Заделка трещин в кирпичных стенах: цементным раствором |  |  | 4: 10 м; 5: 1.318; 6: 1; 7: 1.318 | [23 empty] | Заделка трещин в кирпичных стенах: цементным раствором
|  | Объем=(5,8+4,6+2,78) / 10 | [35 empty] | Объем=(5,8+4,6+2,78) / 10
|  | Итого прямые затраты |  |  | 12: 1362.05 | [25 empty] | Итого прямые затраты
|  | Всего по позиции |  |  | 10: 2521.26; 12: 3323.02 | [26 empty] | Всего по позиции
179 | ФСБЦ-04.3.01.09-0013 | Раствор готовый кладочный, цементный, М75 |  |  | м3 | 0.02636 | 1 | 0.02636 | 3608.62 | 1.4 | 5052.07 |  | 133.17 | [23 empty] | Раствор готовый кладочный, цементный, М75
|  | (Стены (ремонтно-строительные)) | [38 empty] | (Стены (ремонтно-строительные))
|  | Всего по позиции |  |  | 12: 133.17 | [26 empty] | Всего по позиции
180 | ГЭСН15-02-019-03 | Сплошное выравнивание внутренних поверхностей (однослойное оштукатуривание) из сухих растворных смесей толщиной до 10 мм: стен |  |  | 4: 100 м2; 5: 0.1248; 6: 1; 7: 0.1248 | [23 empty] | Сплошное выравнивание внутренних поверхностей (однослойное оштукатуривание) из сухих растворных смесей толщиной до 10 мм: стен
|  | Объем=12,48 / 100 | [35 empty] | Объем=12,48 / 100
|  | Итого прямые затраты |  |  | 12: 2017.82 | [25 empty] | Итого прямые затраты
|  | Всего по позиции |  |  | 10: 40133.57; 12: 5008.67 | [26 empty] | Всего по позиции
181 | ФСБЦ-04.3.02.09-3283 | Смеси сухие гидроизоляционные безусадочные однокомпонентные на цементной основе и модифицирующих добавок для ремонта бетонных, железобетонных и кирпичных конструкций, класс В10 (М150), F150, W12, расход 1,4 кг/м2 при толщине слоя 1 мм |  |  | кг | 174.72 | 1 | 174.72 | 149.96 | 1.57 | 235.44 |  | 41136.08 | [23 empty] | Смеси сухие гидроизоляционные безусадочные однокомпонентные на цементной основе и модифицирующих добавок для ремонта бетонных, железобетонных и кирпичных конструкций, класс В10 (М150), F150, W12, расход 1,4 кг/м2 при толщине слоя 1 мм
|  | (Отделочные работы) | [38 empty] | (Отделочные работы)
|  | Объем=12,48*1,4*10 | [35 empty] | Объем=12,48*1,4*10
|  | Всего по позиции |  |  | 12: 41136.08 | [26 empty] | Всего по позиции
182 | ГЭСН15-01-019-05 | Гладкая облицовка стен, столбов, пилястр и откосов (без карнизных, плинтусных и угловых плиток) без установки плиток туалетного гарнитура на клее из сухих смесей: по кирпичу и бетону |  |  | 4: 100 м2; 5: 0.1248; 6: 1; 7: 0.1248 | [23 empty] | Гладкая облицовка стен, столбов, пилястр и откосов (без карнизных, плинтусных и угловых плиток) без установки плиток туалетного гарнитура на клее из сухих смесей: по кирпичу и бетону
|  | Объем=12,48 / 100 | [35 empty] | Объем=12,48 / 100
|  | Итого прямые затраты |  |  | 12: 7571.87 | [25 empty] | Итого прямые затраты
|  | Всего по позиции |  |  | 10: 150644.07; 12: 18800.38 | [26 empty] | Всего по позиции
183 | ФСБЦ-04.3.02.09-0102 | Смеси сухие водостойкие для затирки межплиточных швов шириной 1-6 мм (различная цветовая гамма) |  |  | т | 0.00624 | 1 | 0.00624 | 37800.3 | 2.07 | 78246.62 |  | 488.26 | [23 empty] | Смеси сухие водостойкие для затирки межплиточных швов шириной 1-6 мм (различная цветовая гамма)
|  | (Отделочные работы) | [38 empty] | (Отделочные работы)
|  | Всего по позиции |  |  | 12: 488.26 | [26 empty] | Всего по позиции
184 | ФСБЦ-14.1.06.02-0002 | Клей монтажный сухой для внутренних и наружных работ на основе цементного вяжущего, для плитки |  |  | т | 0.0468 | 1 | 0.0468 | 33998.35 | 1.13 | 38418.14 |  | 1797.97 | [23 empty] | Клей монтажный сухой для внутренних и наружных работ на основе цементного вяжущего, для плитки
|  | (Полы) | [38 empty] | (Полы)
|  | Всего по позиции |  |  | 12: 1797.97 | [26 empty] | Всего по позиции
185 | ФСБЦ-14.4.01.02-0012 | Грунтовка укрепляющая, глубокого проникновения, быстросохнущая, паропроницаемая |  |  | кг | 2.496 | 1 | 2.496 | 68.29 | 1.94 | 132.48 |  | 330.67 | [23 empty] | Грунтовка укрепляющая, глубокого проникновения, быстросохнущая, паропроницаемая
|  | (Отделочные работы) | [38 empty] | (Отделочные работы)
|  | Объем=12,48*0,2 | [35 empty] | Объем=12,48*0,2
|  | Всего по позиции |  |  | 12: 330.67 | [26 empty] | Всего по позиции
186 | ГЭСН07-05-016-04 | Устройство металлических ограждений: без поручней |  |  | 4: 100 м; 5: 0.07; 6: 1; 7: 0.07 | [23 empty] | Устройство металлических ограждений: без поручней
|  | Объем=(3,5*2) / 100 | [35 empty] | Объем=(3,5*2) / 100
|  | Итого прямые затраты |  |  | 12: 2168.5 | [25 empty] | Итого прямые затраты
|  | Всего по позиции |  |  | 10: 76893.57; 12: 5382.55 | [26 empty] | Всего по позиции
187 | ГЭСН09-03-031-01 | Монтаж щитов и блоков встроенных площадок с настилом из листовой стали, ребрами жесткости, составного сечения, /пандус/ |  |  | 4: т; 5: 0.105; 6: 1; 7: 0.105 | [23 empty] | Монтаж щитов и блоков встроенных площадок с настилом из листовой стали, ребрами жесткости, составного сечения, /пандус/
|  | Объем=2,5*42/1000 | [35 empty] | Объем=2,5*42/1000
|  | Итого прямые затраты |  |  | 12: 2329.99 | [25 empty] | Итого прямые затраты
|  | Всего по позиции |  |  | 10: 42254.38; 12: 4436.71 | [26 empty] | Всего по позиции
188 | ГЭСН09-03-039-06 | Монтаж мелких конструкций (столиков, кронштейнов, насадок фахверка, планок, уголков) из стали различного профиля массой: до 20 кг |  |  | 4: т; 5: 0.0092; 6: 1; 7: 0.0092 | [23 empty] | Монтаж мелких конструкций (столиков, кронштейнов, насадок фахверка, планок, уголков) из стали различного профиля массой: до 20 кг
|  | Объем=4,6*2/1000 | [35 empty] | Объем=4,6*2/1000
|  | Итого прямые затраты |  |  | 12: 630.92 | [25 empty] | Итого прямые затраты
|  | Всего по позиции |  |  | 10: 166675; 12: 1533.41 | [26 empty] | Всего по позиции
Строительный мусор | [35 empty] | Строительный мусор
189 | ГЭСНр69-01-009-01 | Очистка помещений от строительного мусора |  |  | 4: 100 т; 5: 0.0098; 6: 1; 7: 0.0098 | [23 empty] | Очистка помещений от строительного мусора
|  | Объем=0,98 / 100 | [35 empty] | Объем=0,98 / 100
|  | Итого прямые затраты |  |  | 12: 567.02 | [25 empty] | Итого прямые затраты
|  | Всего по позиции |  |  | 10: 136547.96; 12: 1338.17 | [26 empty] | Всего по позиции
190 | 47-1 | Погрузка в автотранспортное средство: мусор строительный с погрузкой вручную |  |  | т | 0.98 | 1 | 0.98 |  |  | 1001.11 |  | 981.09 | [23 empty] | Погрузка в автотранспортное средство: мусор строительный с погрузкой вручную
|  | Всего по позиции |  |  | 12: 981.09 | [26 empty] | Всего по позиции
191 | 02-15-1-01-0015 | Перевозка грузов I класса автомобилями-самосвалами грузоподъемностью до 15 т по дорогам с усовершенствованным (асфальтобетонным, цементобетонным, железобетонным, обработанным органическим вяжущим) дорожным покрытием на расстояние 15 км |  |  | т | 0.98 | 1 | 0.98 |  |  | 224.38 |  | 219.89 | [23 empty] | Перевозка грузов I класса автомобилями-самосвалами грузоподъемностью до 15 т по дорогам с усовершенствованным (асфальтобетонным, цементобетонным, железобетонным, обработанным органическим вяжущим) дорожным покрытием на расстояние 15 км
|  | Всего по позиции |  |  | 12: 219.89 | [26 empty] | Всего по позиции
|  | Итоги по разделу 5 Ремонт крыльца гостевой вход в ДХЦ : | [39 empty] | Итоги по разделу 5 Ремонт крыльца гостевой вход в ДХЦ :
|  | Всего прямые затраты (справочно) |  |  | 12: 222521.76 | [29 empty] | Всего прямые затраты (справочно)
|  | Строительные работы |  |  | 12: 405432.81 | [29 empty] | Строительные работы
|  | Всего ФОТ (справочно) |  |  | 12: 110632.96 | [29 empty] | Всего ФОТ (справочно)
|  | Всего накладные расходы (справочно) |  |  | 12: 116345.67 | [29 empty] | Всего накладные расходы (справочно)
|  | Всего сметная прибыль (справочно) |  |  | 12: 66565.38 | [29 empty] | Всего сметная прибыль (справочно)
|  | Всего по разделу 5 Ремонт крыльца гостевой вход в ДХЦ |  |  | 12: 405432.81 | [30 empty] | Всего по разделу 5 Ремонт крыльца гостевой вход в ДХЦ
|  | договорной коэффициент |  |  | 11: К=; 12: 0 | [29 empty] | справочно:
|  | Всего по разделу 5 Ремонт крыльца гостевой вход в ДХЦ с учетом договорного коэффициента |  |  | 12: 0 | [31 empty] | Затраты труда рабочих
|  | Затраты труда машинистов |  |  | 7: 2,9413866 | [31 empty] | Затраты труда машинистов
Раздел 6. Стоимость материалов с учетом доставки. Ремонт крыльца гостевой вход в ДХЦ | [34 empty] | Раздел 6. Стоимость материалов с учетом доставки. Ремонт крыльца гостевой вход в ДХЦ
192 | Цена поставки | Плитка клинкерная напольная 30х30 см, (поз. 176) |  |  | м2 | 28.6 | 1 | 28.6 |  |  | 0 |  | 0 | [23 empty] | Плитка клинкерная напольная 30х30 см, (поз. 176)
193 | Цена поставки | Плитка клинкерная напольная 30х30 см, (поз. 182) |  |  | м2 | 12.48 | 1 | 12.48 |  |  | 0 |  | 0 | [23 empty] | Плитка клинкерная напольная 30х30 см, (поз. 182)
194 | Цена поставки | Ограждение лестницы из нержавеющей стали. Уличное ограждение (поз. 186) |  |  | м | 7 | 1 | 7 |  |  | 0 |  | 0 | [23 empty] | Ограждение лестницы из нержавеющей стали. Уличное ограждение (поз. 186)
195 | Цена поставки | Пандус для инвалидных колясок, (поз. 187) |  |  | м | 2.5 | 1 | 2.5 |  |  | 0 |  | 0 | [23 empty] | Пандус для инвалидных колясок, (поз. 187)
196 | Цена поставки | Придверная стальная решетка 400/600, (поз. 188) |  |  | шт | 2 | 1 | 2 |  |  | 0 |  | 0 | [23 empty] | Придверная стальная решетка 400/600, (поз. 188)
|  | Всего по разделу 6 Стоимость материалов с учетом доставки. Ремонт крыльца гостевой вход в ДХЦ |  |  | 12: 0 | [30 empty] | Всего по разделу 6 Стоимость материалов с учетом доставки. Ремонт крыльца гостевой вход в ДХЦ
Раздел 7. Косметический ремонт помещения тренажёрного зала. | [34 empty] | Раздел 7. Косметический ремонт помещения тренажёрного зала.
Подготовительные работы | [35 empty] | Подготовительные работы
197 | ГЭСН11-01-050-01 | Устройство пароизоляции из полиэтиленовой пленки в один слой насухо, /Устройство полиэтиленовой пленки/ |  |  | 4: 100 м2; 5: 1.53; 6: 1; 7: 1.53 | [23 empty] | Устройство пароизоляции из полиэтиленовой пленки в один слой насухо, /Устройство полиэтиленовой пленки/
|  | Объем=153 / 100 | [35 empty] | Объем=153 / 100
|  | Итого прямые затраты |  |  | 12: 5759.18 | [25 empty] | Итого прямые затраты
|  | Всего по позиции |  |  | 10: 6716.18; 12: 10275.76 | [26 empty] | Всего по позиции
Демонтажные работы | [35 empty] | Демонтажные работы
198 | ГЭСНм08-03-594-10 | ДЕМОНТАЖ: Светильник в подвесных потолках, устанавливаемый: на подвесках, количество ламп в светильнике до 2, /Ду200мм/ |  |  | 4: 100 шт; 5: 0.42; 6: 1; 7: 0.42 | [23 empty] | ДЕМОНТАЖ: Светильник в подвесных потолках, устанавливаемый: на подвесках, количество ламп в светильнике до 2, /Ду200мм/
|  | Объем=42 / 100 | [35 empty] | Объем=42 / 100
|  | Итого прямые затраты |  |  | 12: 31390.68 | [25 empty] | Итого прямые затраты
|  | Всего по позиции |  |  | 10: 183954.36; 12: 77260.83 | [26 empty] | Всего по позиции
199 | ГЭСН20-02-001-01 | ДЕМОНТАЖ: воздухораспределителей, предназначенных для подачи воздуха: в рабочую зону, массой до 20 кг, /диффузор вентиляции Ду100мм=4шт, Ду200мм=4шт/ |  |  | 4: шт; 5: 8; 6: 1; 7: 8 | [23 empty] | ДЕМОНТАЖ: воздухораспределителей, предназначенных для подачи воздуха: в рабочую зону, массой до 20 кг, /диффузор вентиляции Ду100мм=4шт, Ду200мм=4шт/
|  | Объем=4+4 | [35 empty] | Объем=4+4
|  | Итого прямые затраты |  |  | 12: 2028.96 | [25 empty] | Итого прямые затраты
|  | Всего по позиции |  |  | 10: 727.36; 12: 5818.84 | [26 empty] | Всего по позиции
200 | ГЭСНм10-08-002-02 | ДЕМОНТАЖ: Извещатель ПС автоматический: дымовой, фотоэлектрический, радиоизотопный, световой в нормальном исполнении. /Датчик дыма=5шт/ |  |  | 4: шт; 5: 5; 6: 1; 7: 5 | [23 empty] | ДЕМОНТАЖ: Извещатель ПС автоматический: дымовой, фотоэлектрический, радиоизотопный, световой в нормальном исполнении. /Датчик дыма=5шт/
|  | Итого прямые затраты |  |  | 12: 3178.25 | [25 empty] | Итого прямые затраты
|  | Всего по позиции |  |  | 10: 1509.75; 12: 7548.74 | [26 empty] | Всего по позиции
201 | ГЭСНр67-01-004-01 | Демонтаж: выключателей, розеток |  |  | 4: 100 шт; 5: 0.15; 6: 1; 7: 0.15 | [23 empty] | Демонтаж: выключателей, розеток
|  | Объем=(13+2) / 100 | [35 empty] | Объем=(13+2) / 100
|  | Итого прямые затраты |  |  | 12: 291.23 | [25 empty] | Итого прямые затраты
|  | Всего по позиции |  |  | 10: 4640.27; 12: 696.04 | [26 empty] | Всего по позиции
202 | ГЭСНр65-02-008-01 | Демонтаж: радиаторов весом до 80 кг |  |  | 4: 100 шт; 5: 0.04; 6: 1; 7: 0.04 | [23 empty] | Демонтаж: радиаторов весом до 80 кг
|  | Объем=4 / 100 | [35 empty] | Объем=4 / 100
|  | Итого прямые затраты |  |  | 12: 1514.21 | [25 empty] | Итого прямые затраты
|  | Всего по позиции |  |  | 10: 87267; 12: 3490.68 | [26 empty] | Всего по позиции
203 | ГЭСНм10-04-101-07 | ДЕМОНТАЖ: Громкоговоритель или звуковая колонка: в помещении, /Оповещатель/ | [34 empty] | ДЕМОНТАЖ: Громкоговоритель или звуковая колонка: в помещении, /Оповещатель/ | bar: 4 to 7
|  | Итого прямые затраты |  |  | 12: 714.38 | [25 empty] | Итого прямые затраты
|  | Всего по позиции |  |  | 10: 1782.46; 12: 1782.46 | [26 empty] | Всего по позиции
204 | ГЭСНм10-04-101-15 | ДЕМОНТВЖ: Транспарант световой (табло), /Табло " ВЫХОД"/ | [34 empty] | ДЕМОНТВЖ: Транспарант световой (табло), /Табло " ВЫХОД"/ | bar: 4 to 7
|  | Итого прямые затраты |  |  | 12: 756.73 | [25 empty] | Итого прямые затраты
|  | Всего по позиции |  |  | 10: 1888.13; 12: 1888.13 | [26 empty] | Всего по позиции
205 | ГЭСН46-04-012-01 | Разборка деревянных заполнений проемов: оконных с подоконными досками |  |  | 4: 100 м2; 5: 0.106; 6: 1; 7: 0.106 | [23 empty] | Разборка деревянных заполнений проемов: оконных с подоконными досками
|  | Объем=(5,3*1*2) / 100 | [35 empty] | Объем=(5,3*1*2) / 100
|  | Итого прямые затраты |  |  | 12: 6390.05 | [25 empty] | Итого прямые затраты
|  | Всего по позиции |  |  | 10: 145815.57; 12: 15456.45 | [26 empty] | Всего по позиции
206 | ГЭСН09-04-013-01 | ДЕМОНТАЖ: противопожарных дверей: однопольных глухих |  |  | 4: м2; 5: 2.205; 6: 1; 7: 2.205 | [23 empty] | ДЕМОНТАЖ: противопожарных дверей: однопольных глухих
|  | Объем=2,1*1,05 | [35 empty] | Объем=2,1*1,05
|  | Итого прямые затраты |  |  | 12: 1922.67 | [25 empty] | Итого прямые затраты
|  | Всего по позиции |  |  | 10: 2171.16; 12: 4787.41 | [26 empty] | Всего по позиции
207 | ГЭСН15-01-047-15 | ДЕМОНТАЖ: потолков: плитно-ячеистых по каркасу из оцинкованного профиля, /Подвесной потолок тип "Армстонг"/ |  |  | 4: 100 м2; 5: 1.53; 6: 1; 7: 1.53 | [23 empty] | ДЕМОНТАЖ: потолков: плитно-ячеистых по каркасу из оцинкованного профиля, /Подвесной потолок тип "Армстонг"/
|  | Объем=153 / 100 | [35 empty] | Объем=153 / 100
|  | Итого прямые затраты |  |  | 12: 75521.62 | [25 empty] | Итого прямые затраты
|  | Всего по позиции |  |  | 10: 117577.61; 12: 179893.75 | [26 empty] | Всего по позиции
Монтажные работы | [35 empty] | Монтажные работы
208 | ГЭСНр61-01-002-07 | Ремонт штукатурки внутренних стен по камню и бетону цементно-известковым раствором, площадью отдельных мест: до 1 м2 толщиной слоя до 20 мм |  |  | 4: 100 м2; 5: 0.083; 6: 1; 7: 0.083 | [23 empty] | Ремонт штукатурки внутренних стен по камню и бетону цементно-известковым раствором, площадью отдельных мест: до 1 м2 толщиной слоя до 20 мм
|  | Объем=8,3 / 100 | [35 empty] | Объем=8,3 / 100
|  | Итого прямые затраты |  |  | 12: 8065.2 | [25 empty] | Итого прямые затраты
|  | Всего по позиции |  |  | 10: 211564.1; 12: 17559.82 | [26 empty] | Всего по позиции
209 | ГЭСНр61-01-002-08 | Ремонт штукатурки внутренних стен по камню и бетону цементно-известковым раствором, площадью отдельных мест: на каждые следующие 10 мм толщины слоя добавлять к норме 61-01-002-07 |  |  | 4: 100 м2; 5: 0.083; 6: 1; 7: 0.083 | [23 empty] | Ремонт штукатурки внутренних стен по камню и бетону цементно-известковым раствором, площадью отдельных мест: на каждые следующие 10 мм толщины слоя добавлять к норме 61-01-002-07
|  | Объем=8,3 / 100 | [35 empty] | Объем=8,3 / 100
|  | Итого прямые затраты |  |  | 12: 1508.75 | [25 empty] | Итого прямые затраты
|  | Всего по позиции |  |  | 10: 34936.02; 12: 2899.69 | [26 empty] | Всего по позиции
210 | ГЭСНр61-01-002-09 | Ремонт штукатурки внутренних стен по камню и бетону цементно-известковым раствором, площадью отдельных мест: до 10 м2 толщиной слоя до 20 мм (всего 30мм) |  |  | 4: 100 м2; 5: 0.124; 6: 1; 7: 0.124 | [23 empty] | Ремонт штукатурки внутренних стен по камню и бетону цементно-известковым раствором, площадью отдельных мест: до 10 м2 толщиной слоя до 20 мм (всего 30мм)
|  | Объем=12,4 / 100 | [35 empty] | Объем=12,4 / 100
|  | Итого прямые затраты |  |  | 12: 8802.91 | [25 empty] | Итого прямые затраты
|  | Всего по позиции |  |  | 10: 150564.92; 12: 18670.05 | [26 empty] | Всего по позиции
211 | ГЭСНр61-01-002-10 | Ремонт штукатурки внутренних стен по камню и бетону цементно-известковым раствором, площадью отдельных мест: на каждые следующие 10 мм толщины слоя добавлять к норме 61-01-002-09 |  |  | 4: 100 м2; 5: 0.124; 6: 1; 7: 0.124 | [23 empty] | Ремонт штукатурки внутренних стен по камню и бетону цементно-известковым раствором, площадью отдельных мест: на каждые следующие 10 мм толщины слоя добавлять к норме 61-01-002-09
|  | Объем=12,4 / 100 | [35 empty] | Объем=12,4 / 100
|  | Итого прямые затраты |  |  | 12: 1765.91 | [25 empty] | Итого прямые затраты
|  | Всего по позиции |  |  | 10: 25764.11; 12: 3194.75 | [26 empty] | Всего по позиции
212 | ГЭСНр61-01-007-01 | Ремонт штукатурки откосов внутри здания по камню и бетону цементно-известковым раствором: прямолинейных |  |  | 4: 100 м2; 5: 0.053; 6: 1; 7: 0.053 | [23 empty] | Ремонт штукатурки откосов внутри здания по камню и бетону цементно-известковым раствором: прямолинейных
|  | Объем=5,3 / 100 | [35 empty] | Объем=5,3 / 100
|  | Итого прямые затраты |  |  | 12: 9020.64 | [25 empty] | Итого прямые затраты
|  | Всего по позиции |  |  | 10: 366398.11; 12: 19419.1 | [26 empty] | Всего по позиции
213 | ГЭСН15-04-005-09 | Окраска поливинилацетатными водоэмульсионными составами высококачественная: по сборным конструкциям стен, подготовленным под окраску |  |  | 4: 100 м2; 5: 1.1862; 6: 1; 7: 1.1862 | [23 empty] | Окраска поливинилацетатными водоэмульсионными составами высококачественная: по сборным конструкциям стен, подготовленным под окраску
|  | Объем=118,62 / 100 | [35 empty] | Объем=118,62 / 100
|  | Итого прямые затраты |  |  | 12: 29627.54 | [25 empty] | Итого прямые затраты
|  | Всего по позиции |  |  | 10: 59092.95; 12: 70096.06 | [26 empty] | Всего по позиции
Tikkurila RAL- F499 | [35 empty] | Tikkurila RAL- F499
214 | ГЭСН10-01-034-05 | Установка в жилых и общественных зданиях оконных блоков из ПВХ профилей: поворотных (откидных, поворотно-откидных) с площадью проема до 2 м2 двухстворчатых |  |  | 4: 100 м2; 5: 0.106; 6: 1; 7: 0.106 | [23 empty] | Установка в жилых и общественных зданиях оконных блоков из ПВХ профилей: поворотных (откидных, поворотно-откидных) с площадью проема до 2 м2 двухстворчатых
|  | Объем=(5,3*1*2) / 100 | [35 empty] | Объем=(5,3*1*2) / 100
|  | Итого прямые затраты |  |  | 12: 15875.67 | [25 empty] | Итого прямые затраты
|  | Всего по позиции |  |  | 10: 304851.32; 12: 32314.24 | [26 empty] | Всего по позиции
215 | ФСБЦ-09.4.03.05-0002 | Блок оконный из алюминиевого комбинированного профиля одинарной конструкции, с двухкамерным стеклопакетом, двухстворчатый, с двумя поворотно-откидными створками |  |  | м2 | 10.6 | 1 | 10.6 | 15304.22 | 1.15 | 17599.85 |  | 186558.41 | [23 empty] | Блок оконный из алюминиевого комбинированного профиля одинарной конструкции, с двухкамерным стеклопакетом, двухстворчатый, с двумя поворотно-откидными створками
|  | (Деревянные конструкции) | [38 empty] | (Деревянные конструкции)
|  | Всего по позиции |  |  | 12: 186558.41 | [26 empty] | Всего по позиции
216 | ГЭСН18-03-008-01 | Установка радиаторов стальных панельных однорядных с креплением к стене длиной: до 1600 мм |  |  | 4: 100 шт; 5: 0.04; 6: 1; 7: 0.04 | [23 empty] | Установка радиаторов стальных панельных однорядных с креплением к стене длиной: до 1600 мм
|  | Объем=4 / 100 | [35 empty] | Объем=4 / 100
|  | Итого прямые затраты |  |  | 12: 1469.65 | [25 empty] | Итого прямые затраты
|  | Всего по позиции |  |  | 10: 100154.75; 12: 4006.19 | [26 empty] | Всего по позиции
217 | ГЭСН20-02-001-01 | Установка воздухораспределителей, предназначенных для подачи воздуха: в рабочую зону, массой до 20 кг./диффузор вентиляции Ду100мм=4шт, Ду200мм=4шт/- ранее демонтированный мат-л |  |  | 4: шт; 5: 8; 6: 1; 7: 8 | [23 empty] | Установка воздухораспределителей, предназначенных для подачи воздуха: в рабочую зону, массой до 20 кг./диффузор вентиляции Ду100мм=4шт, Ду200мм=4шт/- ранее демонтированный мат-л
|  | Объем=4+4 | [35 empty] | Объем=4+4
|  | Итого прямые затраты |  |  | 12: 5852.84 | [25 empty] | Итого прямые затраты
|  | Всего по позиции |  |  | 10: 1915.94; 12: 15327.52 | [26 empty] | Всего по позиции
218 | ГЭСНм10-08-002-02 | Извещатель ПС автоматический: дымовой, фотоэлектрический, радиоизотопный, световой в нормальном исполнении. /Датчик дыма=5шт/-ранее демонтированный мат-л |  |  | 4: шт; 5: 5; 6: 1; 7: 5 | [23 empty] | Извещатель ПС автоматический: дымовой, фотоэлектрический, радиоизотопный, световой в нормальном исполнении. /Датчик дыма=5шт/-ранее демонтированный мат-л
|  | Итого прямые затраты |  |  | 12: 4776.02 | [25 empty] | Итого прямые затраты
|  | Всего по позиции |  |  | 10: 2203.91; 12: 11019.57 | [26 empty] | Всего по позиции
219 | ГЭСНм10-04-101-07 | Громкоговоритель или звуковая колонка: в помещении. /Оповещатель/-ранее демонтированный мат-л | [34 empty] | Громкоговоритель или звуковая колонка: в помещении. /Оповещатель/-ранее демонтированный мат-л | bar: 4 to 7
|  | Итого прямые затраты |  |  | 12: 1131.12 | [25 empty] | Итого прямые затраты
|  | Всего по позиции |  |  | 10: 2656.96; 12: 2656.96 | [26 empty] | Всего по позиции
220 | ГЭСНм10-04-101-15 | Транспарант световой (табло) /Табло " ВЫХОД"/--ранее демонтированный мат-л | [34 empty] | Транспарант световой (табло) /Табло " ВЫХОД"/--ранее демонтированный мат-л | bar: 4 to 7
|  | Итого прямые затраты |  |  | 12: 1107.17 | [25 empty] | Итого прямые затраты
|  | Всего по позиции |  |  | 10: 2723.46; 12: 2723.46 | [26 empty] | Всего по позиции
221 | ГЭСНм08-03-575-01 | Прибор или аппарат/выключатели, розетки/ |  |  | 4: шт; 5: 15; 6: 1; 7: 15 | [23 empty] | Прибор или аппарат/выключатели, розетки/
|  | Объем=2+13 | [35 empty] | Объем=2+13
|  | Итого прямые затраты |  |  | 12: 8657.97 | [25 empty] | Итого прямые затраты
|  | Всего по позиции |  |  | 10: 1434.43; 12: 21516.47 | [26 empty] | Всего по позиции
222 | ФСБЦ-20.4.01.01-1058 | Выключатель открытого монтажа, одноклавишный, с индикатором 10 А, цветной, IP54 |  |  | шт | 2 | 1 | 2 | 196.14 | 1.63 | 319.71 |  | 639.42 | [23 empty] | Выключатель открытого монтажа, одноклавишный, с индикатором 10 А, цветной, IP54
|  | (Отделочные работы) | [38 empty] | (Отделочные работы)
|  | Всего по позиции |  |  | 12: 639.42 | [26 empty] | Всего по позиции
223 | ФСБЦ-20.4.03.06-0002 | Розетки РС16-126 Б IP44 для скрытой проводки с заземляющими контактами |  |  | 100 шт | 0.13 | 1 | 0.13 | 10549.95 | 1.1 | 11604.95 |  | 1508.64 | [23 empty] | Розетки РС16-126 Б IP44 для скрытой проводки с заземляющими контактами
|  | (Отделочные работы) | [38 empty] | (Отделочные работы)
|  | Объем=13 / 100 | [35 empty] | Объем=13 / 100
|  | Всего по позиции |  |  | 12: 1508.64 | [26 empty] | Всего по позиции
двери | [35 empty] | двери
224 | ГЭСН09-04-013-01 | Установка противопожарных дверей: однопольных глухих |  |  | 4: м2; 5: 2.205; 6: 1; 7: 2.205 | [23 empty] | Установка противопожарных дверей: однопольных глухих
|  | Объем=2,1*1,05 | [35 empty] | Объем=2,1*1,05
|  | Итого прямые затраты |  |  | 12: 3769.36 | [25 empty] | Итого прямые затраты
|  | Всего по позиции |  |  | 10: 3565.46; 12: 7861.84 | [26 empty] | Всего по позиции
потолок | [35 empty] | потолок
225 | ГЭСН15-01-047-16 | Устройство потолков: реечных алюминиевых |  |  | 4: 100 м2; 5: 1.53; 6: 1; 7: 1.53 | [23 empty] | Устройство потолков: реечных алюминиевых
|  | Объем=153 / 100 | [35 empty] | Объем=153 / 100
|  | Итого прямые затраты |  |  | 12: 260513.05 | [25 empty] | Итого прямые затраты
|  | Всего по позиции |  |  | 10: 256003; 12: 391684.59 | [26 empty] | Всего по позиции
226 | ГЭСНм08-03-594-10 | Светильник в подвесных потолках, устанавливаемый: на подвесках, количество ламп в светильнике до 2, /Ду200мм/ |  |  | 4: 100 шт; 5: 0.42; 6: 1; 7: 0.42 | [23 empty] | Светильник в подвесных потолках, устанавливаемый: на подвесках, количество ламп в светильнике до 2, /Ду200мм/
|  | Объем=42 / 100 | [35 empty] | Объем=42 / 100
|  | Итого прямые затраты |  |  | 12: 67846.75 | [25 empty] | Итого прямые затраты
|  | Всего по позиции |  |  | 10: 343564.33; 12: 144297.02 | [26 empty] | Всего по позиции
|  | Итоги по разделу 7 Косметический ремонт помещения тренажёрного зала. : | [39 empty] | Итоги по разделу 7 Косметический ремонт помещения тренажёрного зала. :
|  | Всего прямые затраты (справочно) |  |  | 12: 749492.23 | [29 empty] | Всего прямые затраты (справочно)
|  | Строительные работы |  |  | 12: 992159.25 | [29 empty] | Строительные работы
|  | Монтажные работы |  |  | 12: 270693.64 | [29 empty] | Монтажные работы
|  | Всего ФОТ (справочно) |  |  | 12: 344903.69 | [29 empty] | Всего ФОТ (справочно)
|  | Всего накладные расходы (справочно) |  |  | 12: 340271.12 | [29 empty] | Всего накладные расходы (справочно)
|  | Всего сметная прибыль (справочно) |  |  | 12: 173089.54 | [29 empty] | Всего сметная прибыль (справочно)
|  | Всего по разделу 7 Косметический ремонт помещения тренажёрного зала. |  |  | 12: 1262852.89 | [30 empty] | Всего по разделу 7 Косметический ремонт помещения тренажёрного зала.
|  | договорной коэффициент |  |  | 11: К=; 12: 0 | [29 empty] | справочно:
|  | Всего по разделу 7 Косметический ремонт помещения тренажёрного зала с учетом договорного коэффициента |  |  | 12: 0 | [31 empty] | Затраты труда рабочих
Раздел 8. Стоимость материалов с учетом доставки. Косметический ремонт помещения тренажёрного зала. | [34 empty] | Раздел 8. Стоимость материалов с учетом доставки. Косметический ремонт помещения тренажёрного зала.
227 | Цена поставки | Краска для стен и потолков Tikkurila Perfecta моющаяся матовая цвет белый база А 9 л, (поз. 213) |  |  | л | 23.72 | 1 | 23.72 |  |  | 0 |  | 0 | [23 empty] | Краска для стен и потолков Tikkurila Perfecta моющаяся матовая цвет белый база А 9 л, (поз. 213)
228 | Цена поставки | Стальной панельный радиатор Oasis ALECORD тип 33 (500х1000) нижнее подключение с терморегулятором (3170Вт), (поз. 216) |  |  | шт | 4 | 1 | 4 |  |  | 0 |  | 0 | [23 empty] | Стальной панельный радиатор Oasis ALECORD тип 33 (500х1000) нижнее подключение с терморегулятором (3170Вт), (поз. 216)
229 | Цена поставки | Дверь ДПС-01, 2100х1050мм. порог 14мм. EI 60, (поз. 224) |  |  | шт | 1 | 1 | 1 |  |  | 0 |  | 0 | [23 empty] | Дверь ДПС-01, 2100х1050мм. порог 14мм. EI 60, (поз. 224)
230 | Цена поставки | Подвесной потолок ARMSTRONG 600x600мм, цвет белый с комплектующими, (поз.225) |  |  | м2 | 153 | 1 | 153 |  |  | 0 |  | 0 | [23 empty] | Подвесной потолок ARMSTRONG 600x600мм, цвет белый с комплектующими, (поз.225)
231 | Цена поставки | Панель светодиодная GAUSS MiR G1-A0-00070-01G02-2003540 35 Вт 595x595 мм 4000 К IP40, (поз. 226) |  |  | шт | 42 | 1 | 42 |  |  | 0 |  | 0 | [23 empty] | Панель светодиодная GAUSS MiR G1-A0-00070-01G02-2003540 35 Вт 595x595 мм 4000 К IP40, (поз. 226)
|  | Всего по разделу 8 Стоимость материалов с учетом доставки. Косметический ремонт помещения тренажёрного зала. |  |  | 12: 0 | [30 empty] | Всего по разделу 8 Стоимость материалов с учетом доставки. Косметический ремонт помещения тренажёрного зала.
|  | ИТОГИ: | [40 empty] | справочно:
|  | Итого: |  |  | 12: 0 | [29 empty] | Материальные ресурсы, отсутствующие в ФРСН
|  | НДС 20%/Затраты на возмещение НДС. |  |  | 12: 0
|  | ВСЕГО по смете |  |  | 12: 0 | [32 empty] | Итоги по смете:
Всего прямые затраты (справочно)
Строительные работы
Составил:
[должность, подпись (инициалы, фамилия)]
Проверил:
[должность, подпись (инициалы, фамилия)]